## Anleitung
Anleitung Erfassungsvorlage Messungen und Methoden Soildat
Vielen Dank, dass Sie die Erfassungsvorlage für die Aufnahme von Labormesswerten in Soildat nutzen. Diese Vorlage muss vom Labor ausgefüllt werden, welches die Messungen durchführt.
Ausgangslage Vom Auftraggeber erhält das Labor die zu messenden Proben (Sackproben o.ä.), die mit einem Strichcode, QR-Code oder manueller Bezeichnung angeschrieben sind. Des Weiteren erhalten Sie eine Probeliste (Excel-Export aus Soildat).
Excel-Probeliste für eindeutige Probenbezeichnung In der Excel-Tabelle in der Spalte W finden Sie den "strichcode" und in der Spalte M die "id_probe". Diese beiden Bezeichnungen müssen zur eindeutigen Identifikation in die ersten beiden Spalten A & B im Tabellenblatt "Messungen" dieser Vorlage abgefüllt werden.
Erfassen der Messwerte Im Tabellenblatt "Messungen" ab Spalte D können die Messresultate erfasst werden. Die Parameterbezeichnungen und Reihenfolge dürfen den Bedürfnissen des Labors angepasst werden. Gleichbleibende Bezeichnungen vereinfachen und beschleunigen künftige Imports.
Erfassung der Methoden Zu jedem Analyseparameter sind immer die vollständigen Informationen der Messmethoden zu erfassen. Dies erfolgt im Tabellenblatt "Methoden_Mapping". In Soildat sind die Analyseparameter und Methoden als Codes vorgegeben. Damit Sie die Zuordnung machen können, sind in den Tabellenblättern "Analysegruppen", "Analyseparameter" und "Methoden" die Codes dokumentiert. Sollte ein Code fehlen, können Sie gerne mit uns Kontakt aufnehmen. Bitte füllen Sie im Tabellenblatt "Methoden_Mapping" so viele Spalten wie möglich aus. Die Spalte J "Umrechnung" muss ausgefüllt werden, wenn die Einheiten der beiden Systeme (Labor <--> Soildat) abweichen. Bitte verwenden Sie in diesem Tabellenblatt nicht die Copy-Paste Funktion, da dabei die Dropdown-Codes und Einträge in ausgeblendeten Spalten überschrieben wenden. Die Messmethoden können für künftige Laborimport übernommen werden, sofern die Messmethoden gleichbleiben.
Hinweis Aktuell sind die beiden Tabellenblätter "Messungen" und "Methoden_Mapping" zum besseren Verständnis mit Beispieldaten zum ausgefüllt. Bitte löschen Sie diese vor dem Gebrauch!
Kontakt bei Fragen Kompetenzzentrum Boden Marianne Stokar marianne.stokar@bfh.ch 031 848 63 54 Stellvertretung: Urs Grob urs.grob@bfh.ch 031 848 51 25

## Messungen
Bezeichnug Probe | Aus Soildat | faktultativ |  | Paramternamen gemäss Labor. Bitte erstetzen Sie das Beispiel mit Ihren Daten. | [14 empty] | Bei Bedarf weitere ergänzen
Strichcode | id-probe | Probenr. Labor | Messdatum | Ton | Schluff | Sand | Humus | CaCO3 | pH-CaCl2 | pH-H2O | KAKpot | KAKeff | Basensättigung | KAKpot(H) | KAKpot(K) | KAKpot(Ca) | KAKpot(Mg) | KAKpot(Na) | …
BSP_P1_10_20 | 5495 |  | 2022-05-12 | 15.3 | 24.1 | 60.6 | 5.4 | 0 | 6.3 |  | 17.1 |  | 61.5 | 38.5 | 1.4 | 54.6 | 4.8 | 0.6

## Methoden_Mapping
Name Labor: | Bitte ersetzen Sie die Beispiele mit Ihren Daten!
Parametername Labor | Analyse Gruppe | Analysegruppe_ID | Analyse Parameter | Analyseparameter_ID | Einheit Labor | Einheit Prüfung | Einheit Soildat | Einheit_ID | Umrechnung | Bestimmungsgrenze | Nachweisgrenze | MethodeAufbereitung | Aufbereitung_ID | Referenzmethode Aufbereitung | MethodeAufschluss | Aufschluss_ID | Referenzmethode Aufschluss | MethodeMessung | Messung_ID | Referenzmethode Messung | Methode Aufbereitung Ergaenzung | Bemerkung
Ton | BOKW | 1 | Ton | 274 | % | Richtig | % | 25 |  |  |  | trocknen 40°C; sieben < 2mm | 20 | AF-PA | Wasserstoffperoxid Dispergierung | 48 | KOM | Pipettenmethode | 38 | KOM
Sand | BOKW | 1 | Sand | 268 | % | Richtig | % | 25 |  |  |  | trocknen 40°C; sieben < 2mm | 20 | AF-PA | Wasserstoffperoxid Dispergierung | 48 | KOM | Pipettenmethode | 38 | KOM
Schluff | BOKW | 1 | Schluff | 269 | % | Richtig | % | 25 |  |  |  | trocknen 40°C; sieben < 2mm | 20 | AF-PA | Wasserstoffperoxid Dispergierung | 48 | KOM | Pipettenmethode | 38 | KOM
KAKeff | BOKW | 1 | KAKeff | 254 | meq/kg | Falsch | mmolc/kg | 7 | meg/kg = mmolc/kg |  |  | trocknen 40°C; sieben < 2mm | 20 | AF-PA | 1M Ammoniumchlorid-Lösung | 55 | WSL | Berechnung | 50 | WSL |  | Messung Komponente mit ICP-AES
KAKpot | BOKW | 1 | KAKpot | 255 | meq/100g | Falsch | mmolc/kg | 7 | meg/100g *10 = mmolc/kg |  |  | trocknen 40°C; sieben < 2mm | 20 | AF-PA | pH <= 5.9 Salz- & Schwefelsäurelösung; pH > 5.9 0.1 M Bariumchlorid + 2M Triethanolamin | 53 | KUK1-Ex/KUK2-Ex | Berechnung | 50 | KUK1/KUK2 |  | Messung Komponente mit ICP-AES
pH-CaCl2 | BOKW | 1 | pH | 275 | - | Richtig | - | 34 |  |  |  | trocknen 40°C; sieben < 2mm | 20 | AF-PA | Calciumchlorid | 41 | pH-C | Messelektrode | 49 | pH-C
CaCO3 | BOKW | 1 | Kalk | 259 | % | Richtig | % | 25 |  |  |  | trocknen 40°C; sieben < 2mm | 20 | AF-PA | HCl | 29 | CaCO3 | Berechnung | 50 | CaCO3
Humus | BOKW | 1 | Humus | 247 | % | Richtig | % | 25 | [5 empty] | AF-PA |  |  | Corg | Berechnung Humus nach Corg mit Faktor 1.725 | 52 | Corg
Corg | BOKW | 1 | Corg | 237 | % | Richtig | % | 25 |  |  |  | trocknen 40°C; sieben < 2mm | 20 | AF-PA |  |  |  | Temperaturgradientenmethode zur Bestimmung von Corg nach Methode DINB (DIN19539) (Ref. TOC) | 120 | Corg
pH-H2O | BOKW | 1 | pH | 275 | - | Richtig | - | 34 |  |  |  | trocknen 40°C; sieben < 2mm | 20 | AF-PA | H2O | 42 |  | Messelektrode | 49
KAKpot(H) | BOKW | 1 | KAKpot(H) | 623 | % | Falsch | mmolc/kg | 7 | (KAKpot(H)%)/100)*(KAKpot mmolc/kg)) |  |  | trocknen 40°C; sieben < 2mm | 20 | AF-PA | pH <= 5.9 Salz- & Schwefelsäurelösung; pH > 5.9 0.1 M Bariumchlorid + 2M Triethanolamin | 53 | KUK1-Ex/KUK2-Ex | Messelektrode | 49 | KUK1/KUK2
KAKpot(Ca) | BOKW | 1 | KAKpot(Ca) | 619 | % | Falsch | mmolc/kg | 7 | (KAKpot(Ca)%)/100)*(KAKpot mmolc/kg)) |  |  | trocknen 40°C; sieben < 2mm | 20 | AF-PA | pH <= 5.9 Salz- & Schwefelsäurelösung; pH > 5.9 0.1 M Bariumchlorid + 2M Triethanolamin | 53 | KUK1-Ex/KUK2-Ex | ICP/MP-AES | 58 | KUK1/KUK2
KAKpot(K) | BOKW | 1 | KAKpot(K) | 620 | % | Falsch | mmolc/kg | 7 | (KAKpot(K)%)/100)*(KAKpot mmolc/kg)) |  |  | trocknen 40°C; sieben < 2mm | 20 | AF-PA | pH <= 5.9 Salz- & Schwefelsäurelösung; pH > 5.9 0.1 M Bariumchlorid + 2M Triethanolamin | 53 | KUK1-Ex/KUK2-Ex | ICP/MP-AES | 58 | KUK1/KUK2
KAKpot(Mg) | BOKW | 1 | KAKpot(Mg) | 621 | % | Falsch | mmolc/kg | 7 | (KAKpot(Mg)%)/100)*(KAKpot mmolc/kg)) |  |  | trocknen 40°C; sieben < 2mm | 20 | AF-PA | pH <= 5.9 Salz- & Schwefelsäurelösung; pH > 5.9 0.1 M Bariumchlorid + 2M Triethanolamin | 53 | KUK1-Ex/KUK2-Ex | ICP/MP-AES | 58 | KUK1/KUK2
KAKpot(Na) | BOKW | 1 | KAKpot(Na) | 622 | % | Falsch | mmolc/kg | 7 | (KAKpot(Na)%)/100)*(KAKpot mmolc/kg)) |  |  | trocknen 40°C; sieben < 2mm | 20 | AF-PA | pH <= 5.9 Salz- & Schwefelsäurelösung; pH > 5.9 0.1 M Bariumchlorid + 2M Triethanolamin | 53 | KUK1-Ex/KUK2-Ex | ICP/MP-AES | 58 | KUK1/KUK2
Basensättigung | BOKW | 1 | BS | 232 | % | Richtig | % | 25 |  |  |  | trocknen 40°C; sieben < 2mm | 20 | AF-PA | pH <= 5.9 Salz- & Schwefelsäurelösung; pH > 5.9 0.1 M Bariumchlorid + 2M Triethanolamin | 53 | KUK1-Ex/KUK2-Ex | Berechnung | 50 | KUK1/KUK2

## Soildat_AG (hidden)
NABODAT | id | code | description_de | description_fr
BOKW | 1 | BOKW | Bodenkennwerte | Caractéristiques générales des sols
BIOMIK | 2 | NAEHR | Nährstoffe | Eléments nutritifs
PHYS | 3 | BIOMIK | mikrobiologische Analysemethoden | Méthodes d'analyse biologique
NAEHR | 4 | BIOZOO | bodenzoologische Analysenmethoden | Méthodes d'analyse biologique
SM | 5 | PHYS | bodenphysikalische Analysenmethoden | Méthodes d'analyse physique
PAK | 6 | SM | Schwermetalle | Métaux lourds
PCB | 7 | PAK | Polyzyklische aromatische Kohlenwasserstoffe | Hydrocarbures aromatiques polycycliques (HAP)
DIOX | 8 | PCB | Polychlorierte Biphenyle (PCB) | Polychlorobiphényles (PCB)
PEST | 9 | DIOX | Dioxine und Furane (PCDD/F) | Dioxines et Furanes (PCDD/F)
BIOZOO | 10 | PEST | Pflanzenschutzmittel Wirkstoffe | Matières actives PTP
AKW | 11 | AKW | Aromatische Kohlenwasserstoffe | Hydrocarbures aromatiques
BOKWEU | 12 | BOKWEU | Bodenkennwerte (ausländische Systeme) | Caractéristiques générales des sols (Systèmes étrangers)
OCPEST | 13 | OCPEST | Organochlorpestizide | Pesticides organochlorés
HKW_CKW | 14 | HKW_CKW | Halogenierte und chlorierte Kohlenwasserstoffe | Hydrocarbures halogénés et chlorés
BIORW | 15 | BIORW | Regenwürmer | lombrics
ISO | 16 | AE | Andere Elemente | Autres éléments
AE | 17 | ISO | Isotopen | Isotopes
CP | 18 | CP | Chlorparaffine | Paraffines chlorées
PBDE | 19 | PBDE | Polybromierte Diphenylether | Polybromodiphényléther

## Soildat_AP (hidden)
NABODAT | Helper | id | analysis_groups | code | description_de | description_fr
Ba | AEBa | 1 | AE | Ba | Barium | Baryum
Cl | AECl | 2 | AE | Cl | Chlor | Chlore
Cs | AECs | 3 | AE | Cs | Caesium | Césium
Li | AELi | 4 | AE | Li | Lithium | Lithium
Rb | AERb | 5 | AE | Rb | Rubidium | Rubidium
Sc | AESc | 6 | AE | Sc | Scandium | Scandium
Si | AESi | 7 | AE | Si | Silicium | Silicium
Sr | AESr | 8 | AE | Sr | Strontium | Strontium
Y | AEY | 9 | AE | Y | Yttrium | Yttrium
BENZ | AKWBENZ | 10 | AKW | BENZ | Benzol | benzène
BTEX | AKWBTEX | 11 | AKW | BTEX | Summe Benzol, Toluol, Ethylbenzol und Xylole | Somme benzène, toluène, éthylbenzène, xylène
C5_C10 | AKWC5_C10 | 12 | AKW | C5_C10 | Aliphatische Kohlenwasserstoffe C5-C10 | Hydrocarbures aliphatiques C5-C10
EBENZ | AKWEBENZ | 13 | AKW | EBENZ | Ethylbenzol | éthylbenzène
TOL | AKWTOL | 14 | AKW | TOL | Toluol | toluène
XYL | AKWXYL | 15 | AKW | XYL | Xylol | xylène
BA | BIOMIKBA | 16 | BIOMIK | BA | Basalatmung | Respiration basale
BM | BIOMIKBM | 17 | BIOMIK | BM | Mikrobielle Biomasse | Biomasse microbienne
BM_ATP | BIOMIKBM_ATP | 18 | BIOMIK | BM_ATP | Mikrobielle Biomasse ATP | Biomasse microbienne ATP
CO2_ATP | BIOMIKCO2_ATP | 19 | BIOMIK | CO2_ATP | Verhältnis CO2/ATP | Rapport CO2/ATP
C_Mineralisierung | BIOMIKC_Mineralisierung | 20 | BIOMIK | C_Mineralisierung | Kohlenstoffmineralisierung | Minéralisation du C organique
MIP | BIOMIKMIP | 21 | BIOMIK | MIP | Mykorrhizainfektionspotenzial | Potentiel d'infection mycorhyzienne
MIP_Arbuskel | BIOMIKMIP_Arbuskel | 22 | BIOMIK | MIP_Arbuskel | Mykorrhizainfektionspotenzial Arbuskel | Potentiel d'infection mycorhyzienne Arbuskel
MIP_Hyphen | BIOMIKMIP_Hyphen | 23 | BIOMIK | MIP_Hyphen | Mykorrhizainfektionspotenzial Hyphen | Potentiel d'infection mycorhyzienne Hyphen
MIP_Lauch | BIOMIKMIP_Lauch | 24 | BIOMIK | MIP_Lauch | Mykorrhizainfektionspotenzial Lauchgewicht | Potentiel d'infection mycorhyzienne Lauchgewicht
MIP_Vesikel | BIOMIKMIP_Vesikel | 25 | BIOMIK | MIP_Vesikel | Mykorrhizainfektionspotenzial Vesikel | Potentiel d'infection mycorhyzienne Vesikel
Reaktionsfähigkeit | BIOMIKReaktionsfähigkeit | 26 | BIOMIK | Reaktionsfähigkeit | Reaktionsfähigkeit | Réactivité
Veratmung_CO2 | BIOMIKVeratmung_CO2 | 27 | BIOMIK | Veratmung_CO2 | Veratmungsaktivität CO2 | Activité respiratoire CO2
Veratmung_pot | BIOMIKVeratmung_pot | 28 | BIOMIK | Veratmung_pot | potentielle Veratmungsaktivität CO2 | Activité respiratoire CO2 potentielle
A_antipae_Ab_adult | BIORWA_antipae_Ab_adult | 29 | BIORW | A_antipae_Ab_adult | Allolobophora antipae Ab adult | Allolobophora antipae Ab adult
A_antipae_Ab_immatur | BIORWA_antipae_Ab_immatur | 30 | BIORW | A_antipae_Ab_immatur | Allolobophora antipae Ab immatur | Allolobophora antipae Ab immatur
A_antipae_Bm_adult | BIORWA_antipae_Bm_adult | 31 | BIORW | A_antipae_Bm_adult | Allolobophora antipae Bm adult | Allolobophora antipae Bm adult
A_antipae_Bm_immatur | BIORWA_antipae_Bm_immatur | 32 | BIORW | A_antipae_Bm_immatur | Allolobophora antipae Bm immatur | Allolobophora antipae Bm immatur
A_chlorotica_Ab_adult | BIORWA_chlorotica_Ab_adult | 33 | BIORW | A_chlorotica_Ab_adult | Allolobophora chlorotica Ab adult | Allolobophora chlorotica Ab adult
A_chlorotica_Ab_immatur | BIORWA_chlorotica_Ab_immatur | 34 | BIORW | A_chlorotica_Ab_immatur | Allolobophora chlorotica Ab immatur | Allolobophora chlorotica Ab immatur
A_chlorotica_Bm_adult | BIORWA_chlorotica_Bm_adult | 35 | BIORW | A_chlorotica_Bm_adult | Allolobophora chlorotica Bm adult | Allolobophora chlorotica Bm adult
A_chlorotica_Bm_immatur | BIORWA_chlorotica_Bm_immatur | 36 | BIORW | A_chlorotica_Bm_immatur | Allolobophora chlorotica Bm immatur | Allolobophora chlorotica Bm immatur
A_cupulifera_Ab_adult | BIORWA_cupulifera_Ab_adult | 37 | BIORW | A_cupulifera_Ab_adult | Allolobophora cupulifera Ab adult | Allolobophora cupulifera Ab adult
A_cupulifera_Ab_immatur | BIORWA_cupulifera_Ab_immatur | 38 | BIORW | A_cupulifera_Ab_immatur | Allolobophora cupulifera Ab immatur | Allolobophora cupulifera Ab immatur
A_cupulifera_Bm_adult | BIORWA_cupulifera_Bm_adult | 39 | BIORW | A_cupulifera_Bm_adult | Allolobophora cupulifera Bm adult | Allolobophora cupulifera Bm adult
A_cupulifera_Bm_immatur | BIORWA_cupulifera_Bm_immatur | 40 | BIORW | A_cupulifera_Bm_immatur | Allolobophora cupulifera Bm immatur | Allolobophora cupulifera Bm immatur
A_georgii_Ab_adult | BIORWA_georgii_Ab_adult | 41 | BIORW | A_georgii_Ab_adult | Allolobophora georgii Ab adult | Allolobophora georgii Ab adult
A_georgii_Ab_immatur | BIORWA_georgii_Ab_immatur | 42 | BIORW | A_georgii_Ab_immatur | Allolobophora georgii Ab immatur | Allolobophora georgii Ab immatur
A_georgii_Bm_adult | BIORWA_georgii_Bm_adult | 43 | BIORW | A_georgii_Bm_adult | Allolobophora georgii Bm adult | Allolobophora georgii Bm adult
A_georgii_Bm_immatur | BIORWA_georgii_Bm_immatur | 44 | BIORW | A_georgii_Bm_immatur | Allolobophora georgii Bm immatur | Allolobophora georgii Bm immatur
A_handlirschi_Ab_adult | BIORWA_handlirschi_Ab_adult | 45 | BIORW | A_handlirschi_Ab_adult | Allolobophora handlirschi Ab adult | Allolobophora handlirschi Ab adult
A_handlirschi_Ab_immatur | BIORWA_handlirschi_Ab_immatur | 46 | BIORW | A_handlirschi_Ab_immatur | Allolobophora handlirschi Ab immatur | Allolobophora handlirschi Ab immatur
A_handlirschi_Bm_adult | BIORWA_handlirschi_Bm_adult | 47 | BIORW | A_handlirschi_Bm_adult | Allolobophora handlirschi Bm adult | Allolobophora handlirschi Bm adult
A_handlirschi_Bm_immatur | BIORWA_handlirschi_Bm_immatur | 48 | BIORW | A_handlirschi_Bm_immatur | Allolobophora handlirschi Bm immatur | Allolobophora handlirschi Bm immatur
A_icterica_Ab_adult | BIORWA_icterica_Ab_adult | 49 | BIORW | A_icterica_Ab_adult | Allolobophora icterica Ab adult | Allolobophora icterica Ab adult
A_icterica_Ab_immatur | BIORWA_icterica_Ab_immatur | 50 | BIORW | A_icterica_Ab_immatur | Allolobophora icterica Ab immatur | Allolobophora icterica Ab immatur
A_icterica_Bm_adult | BIORWA_icterica_Bm_adult | 51 | BIORW | A_icterica_Bm_adult | Allolobophora icterica Bm adult | Allolobophora icterica Bm adult
A_icterica_Bm_immatur | BIORWA_icterica_Bm_immatur | 52 | BIORW | A_icterica_Bm_immatur | Allolobophora icterica Bm immatur | Allolobophora icterica Bm immatur
A_minuscula_Ab_adult | BIORWA_minuscula_Ab_adult | 53 | BIORW | A_minuscula_Ab_adult | Allolobophora minuscula Ab adult | Allolobophora minuscula Ab adult
A_minuscula_Ab_immatur | BIORWA_minuscula_Ab_immatur | 54 | BIORW | A_minuscula_Ab_immatur | Allolobophora minuscula Ab immatur | Allolobophora minuscula Ab immatur
A_minuscula_Bm_adult | BIORWA_minuscula_Bm_adult | 55 | BIORW | A_minuscula_Bm_adult | Allolobophora minuscula Bm adult | Allolobophora minuscula Bm adult
A_minuscula_Bm_immatur | BIORWA_minuscula_Bm_immatur | 56 | BIORW | A_minuscula_Bm_immatur | Allolobophora minuscula Bm immatur | Allolobophora minuscula Bm immatur
A_pallida_Ab_adult | BIORWA_pallida_Ab_adult | 57 | BIORW | A_pallida_Ab_adult | Allolobophora pallida Ab adult | Allolobophora pallida Ab adult
A_pallida_Ab_immatur | BIORWA_pallida_Ab_immatur | 58 | BIORW | A_pallida_Ab_immatur | Allolobophora pallida Ab immatur | Allolobophora pallida Ab immatur
A_pallida_Bm_adult | BIORWA_pallida_Bm_adult | 59 | BIORW | A_pallida_Bm_adult | Allolobophora pallida Bm adult | Allolobophora pallida Bm adult
A_pallida_Bm_immatur | BIORWA_pallida_Bm_immatur | 60 | BIORW | A_pallida_Bm_immatur | Allolobophora pallida Bm immatur | Allolobophora pallida Bm immatur
A_riparia_Ab_adult | BIORWA_riparia_Ab_adult | 61 | BIORW | A_riparia_Ab_adult | Allolobophora riparia Ab adult | Allolobophora riparia Ab adult
A_riparia_Ab_immatur | BIORWA_riparia_Ab_immatur | 62 | BIORW | A_riparia_Ab_immatur | Allolobophora riparia Ab immatur | Allolobophora riparia Ab immatur
A_riparia_Bm_adult | BIORWA_riparia_Bm_adult | 63 | BIORW | A_riparia_Bm_adult | Allolobophora riparia Bm adult | Allolobophora riparia Bm adult
A_riparia_Bm_immatur | BIORWA_riparia_Bm_immatur | 64 | BIORW | A_riparia_Bm_immatur | Allolobophora riparia Bm immatur | Allolobophora riparia Bm immatur
A_rosea_Ab_adult | BIORWA_rosea_Ab_adult | 65 | BIORW | A_rosea_Ab_adult | Allolobophora rosea Ab adult | Allolobophora rosea Ab adult
A_rosea_Ab_immatur | BIORWA_rosea_Ab_immatur | 66 | BIORW | A_rosea_Ab_immatur | Allolobophora rosea Ab immatur | Allolobophora rosea Ab immatur
A_rosea_Bm_adult | BIORWA_rosea_Bm_adult | 67 | BIORW | A_rosea_Bm_adult | Allolobophora rosea Bm adult | Allolobophora rosea Bm adult
A_rosea_Bm_immatur | BIORWA_rosea_Bm_immatur | 68 | BIORW | A_rosea_Bm_immatur | Allolobophora rosea Bm immatur | Allolobophora rosea Bm immatur
A_satchelli_Ab_adult | BIORWA_satchelli_Ab_adult | 69 | BIORW | A_satchelli_Ab_adult | Allolobophora satchelli Ab adult | Allolobophora satchelli Ab adult
A_satchelli_Ab_immatur | BIORWA_satchelli_Ab_immatur | 70 | BIORW | A_satchelli_Ab_immatur | Allolobophora satchelli Ab immatur | Allolobophora satchelli Ab immatur
A_satchelli_Bm_adult | BIORWA_satchelli_Bm_adult | 71 | BIORW | A_satchelli_Bm_adult | Allolobophora satchelli Bm adult | Allolobophora satchelli Bm adult
A_satchelli_Bm_immatur | BIORWA_satchelli_Bm_immatur | 72 | BIORW | A_satchelli_Bm_immatur | Allolobophora satchelli Bm immatur | Allolobophora satchelli Bm immatur
B_eiseni_Ab_adult | BIORWB_eiseni_Ab_adult | 73 | BIORW | B_eiseni_Ab_adult | Bimastos eiseni Ab adult | Bimastos eiseni Ab adult
B_eiseni_Ab_immatur | BIORWB_eiseni_Ab_immatur | 74 | BIORW | B_eiseni_Ab_immatur | Bimastos eiseni Ab immatur | Bimastos eiseni Ab immatur
B_eiseni_Bm_adult | BIORWB_eiseni_Bm_adult | 75 | BIORW | B_eiseni_Bm_adult | Bimastos eiseni Bm adult | Bimastos eiseni Bm adult
B_eiseni_Bm_immatur | BIORWB_eiseni_Bm_immatur | 76 | BIORW | B_eiseni_Bm_immatur | Bimastos eiseni Bm immatur | Bimastos eiseni Bm immatur
D_alpina_Ab_adult | BIORWD_alpina_Ab_adult | 77 | BIORW | D_alpina_Ab_adult | Dendrobaena alpina Ab adult | Dendrobaena alpina Ab adult
D_alpina_Ab_immatur | BIORWD_alpina_Ab_immatur | 78 | BIORW | D_alpina_Ab_immatur | Dendrobaena alpina Ab immatur | Dendrobaena alpina Ab immatur
D_alpina_Bm_adult | BIORWD_alpina_Bm_adult | 79 | BIORW | D_alpina_Bm_adult | Dendrobaena alpina Bm adult | Dendrobaena alpina Bm adult
D_alpina_Bm_immatur | BIORWD_alpina_Bm_immatur | 80 | BIORW | D_alpina_Bm_immatur | Dendrobaena alpina Bm immatur | Dendrobaena alpina Bm immatur
D_octaedra_Ab_adult | BIORWD_octaedra_Ab_adult | 81 | BIORW | D_octaedra_Ab_adult | Dendrobaena octaedra Ab adult | Dendrobaena octaedra Ab adult
D_octaedra_Ab_immatur | BIORWD_octaedra_Ab_immatur | 82 | BIORW | D_octaedra_Ab_immatur | Dendrobaena octaedra Ab immatur | Dendrobaena octaedra Ab immatur
D_octaedra_Bm_adult | BIORWD_octaedra_Bm_adult | 83 | BIORW | D_octaedra_Bm_adult | Dendrobaena octaedra Bm adult | Dendrobaena octaedra Bm adult
D_octaedra_Bm_immatur | BIORWD_octaedra_Bm_immatur | 84 | BIORW | D_octaedra_Bm_immatur | Dendrobaena octaedra Bm immatur | Dendrobaena octaedra Bm immatur
D_pygmea_Ab_adult | BIORWD_pygmea_Ab_adult | 85 | BIORW | D_pygmea_Ab_adult | Dendrobaena pygmea Ab adult | Dendrobaena pygmea Ab adult
D_pygmea_Ab_immatur | BIORWD_pygmea_Ab_immatur | 86 | BIORW | D_pygmea_Ab_immatur | Dendrobaena pygmea Ab immatur | Dendrobaena pygmea Ab immatur
D_pygmea_Bm_adult | BIORWD_pygmea_Bm_adult | 87 | BIORW | D_pygmea_Bm_adult | Dendrobaena pygmea Bm adult | Dendrobaena pygmea Bm adult
D_pygmea_Bm_immatur | BIORWD_pygmea_Bm_immatur | 88 | BIORW | D_pygmea_Bm_immatur | Dendrobaena pygmea Bm immatur | Dendrobaena pygmea Bm immatur
D_rubidus_Ab_adult | BIORWD_rubidus_Ab_adult | 89 | BIORW | D_rubidus_Ab_adult | Dendrobaena rubidus Ab adult | Dendrobaena rubidus Ab adult
D_rubidus_Ab_immatur | BIORWD_rubidus_Ab_immatur | 90 | BIORW | D_rubidus_Ab_immatur | Dendrobaena rubidus Ab immatur | Dendrobaena rubidus Ab immatur
D_rubidus_Bm_adult | BIORWD_rubidus_Bm_adult | 91 | BIORW | D_rubidus_Bm_adult | Dendrobaena rubidus Bm adult | Dendrobaena rubidus Bm adult
D_rubidus_Bm_immatur | BIORWD_rubidus_Bm_immatur | 92 | BIORW | D_rubidus_Bm_immatur | Dendrobaena rubidus Bm immatur | Dendrobaena rubidus Bm immatur
D_subrubicundus_Ab_adult | BIORWD_subrubicundus_Ab_adult | 93 | BIORW | D_subrubicundus_Ab_adult | Dendrobaena subrubicundus Ab adult | Dendrobaena subrubicundus Ab adult
D_subrubicundus_Ab_immatur | BIORWD_subrubicundus_Ab_immatur | 94 | BIORW | D_subrubicundus_Ab_immatur | Dendrobaena subrubicundus Ab immatur | Dendrobaena subrubicundus Ab immatur
D_subrubicundus_Bm_adult | BIORWD_subrubicundus_Bm_adult | 95 | BIORW | D_subrubicundus_Bm_adult | Dendrobaena subrubicundus Bm adult | Dendrobaena subrubicundus Bm adult
D_subrubicundus_Bm_immatur | BIORWD_subrubicundus_Bm_immatur | 96 | BIORW | D_subrubicundus_Bm_immatur | Dendrobaena subrubicundus Bm immatur | Dendrobaena subrubicundus Bm immatur
E_andrei_Ab_adult | BIORWE_andrei_Ab_adult | 97 | BIORW | E_andrei_Ab_adult | Eisenia andrei Ab adult | Eisenia andrei Ab adult
E_andrei_Ab_immatur | BIORWE_andrei_Ab_immatur | 98 | BIORW | E_andrei_Ab_immatur | Eisenia andrei Ab immatur | Eisenia andrei Ab immatur
E_andrei_Bm_adult | BIORWE_andrei_Bm_adult | 99 | BIORW | E_andrei_Bm_adult | Eisenia andrei Bm adult | Eisenia andrei Bm adult
E_andrei_Bm_immatur | BIORWE_andrei_Bm_immatur | 100 | BIORW | E_andrei_Bm_immatur | Eisenia andrei Bm immatur | Eisenia andrei Bm immatur
E_fetida_Ab_adult | BIORWE_fetida_Ab_adult | 101 | BIORW | E_fetida_Ab_adult | Eisenia fetida Ab adult | Eisenia fetida Ab adult
E_fetida_Ab_immatur | BIORWE_fetida_Ab_immatur | 102 | BIORW | E_fetida_Ab_immatur | Eisenia fetida Ab immatur | Eisenia fetida Ab immatur
E_fetida_Bm_adult | BIORWE_fetida_Bm_adult | 103 | BIORW | E_fetida_Bm_adult | Eisenia fetida Bm adult | Eisenia fetida Bm adult
E_fetida_Bm_immatur | BIORWE_fetida_Bm_immatur | 104 | BIORW | E_fetida_Bm_immatur | Eisenia fetida Bm immatur | Eisenia fetida Bm immatur
E_tetraedra_Ab_adult | BIORWE_tetraedra_Ab_adult | 105 | BIORW | E_tetraedra_Ab_adult | Eiseniella tetraeda Ab adult | Eiseniella tetraeda Ab adult
E_tetraedra_Ab_immatur | BIORWE_tetraedra_Ab_immatur | 106 | BIORW | E_tetraedra_Ab_immatur | Eiseniella tetraeda Ab immatur | Eiseniella tetraeda Ab immatur
E_tetraedra_Bm_adult | BIORWE_tetraedra_Bm_adult | 107 | BIORW | E_tetraedra_Bm_adult | Eiseniella tetraeda Bm adult | Eiseniella tetraeda Bm adult
E_tetraedra_Bm_immatur | BIORWE_tetraedra_Bm_immatur | 108 | BIORW | E_tetraedra_Bm_immatur | Eiseniella tetraeda Bm immatur | Eiseniella tetraeda Bm immatur
Endo_1_Ab_adult | BIORWEndo_1_Ab_adult | 109 | BIORW | Endo_1_Ab_adult | Endogäische sp. 1 Ab adult | Endogäische sp. 1 Ab adult
Endo_1_Ab_immatur | BIORWEndo_1_Ab_immatur | 110 | BIORW | Endo_1_Ab_immatur | Endogäische sp. 1 Ab immatur | Endogäische sp. 1 Ab immatur
Endo_1_Bm_adult | BIORWEndo_1_Bm_adult | 111 | BIORW | Endo_1_Bm_adult | Endogäische sp. 1 Bm adult | Endogäische sp. 1 Bm adult
Endo_1_Bm_immatur | BIORWEndo_1_Bm_immatur | 112 | BIORW | Endo_1_Bm_immatur | Endogäische sp. 1 Bm immatur | Endogäische sp. 1 Bm immatur
Endo_2_Ab_adult | BIORWEndo_2_Ab_adult | 113 | BIORW | Endo_2_Ab_adult | Endogäische sp. 2 Ab adult | Endogäische sp. 2 Ab adult
Endo_2_Ab_immatur | BIORWEndo_2_Ab_immatur | 114 | BIORW | Endo_2_Ab_immatur | Endogäische sp. 2 Ab immatur | Endogäische sp. 2 Ab immatur
Endo_2_Bm_adult | BIORWEndo_2_Bm_adult | 115 | BIORW | Endo_2_Bm_adult | Endogäische sp. 2 Bm adult | Endogäische sp. 2 Bm adult
Endo_2_Bm_immatur | BIORWEndo_2_Bm_immatur | 116 | BIORW | Endo_2_Bm_immatur | Endogäische sp. 2 Bm immatur | Endogäische sp. 2 Bm immatur
Endogaeische-Gruppe_Ab_adult | BIORWEndogaeische-Gruppe_Ab_adult | 117 | BIORW | Endogaeische-Gruppe_Ab_adult | Endogäische-Gruppe Ab adult | Endogäische-Gruppe Ab adult
Endogaeische-Gruppe_Ab_immatur | BIORWEndogaeische-Gruppe_Ab_immatur | 118 | BIORW | Endogaeische-Gruppe_Ab_immatur | Endogäische-Gruppe Ab immatur | Endogäische-Gruppe Ab immatur
Endogaeische-Gruppe_Bm_adult | BIORWEndogaeische-Gruppe_Bm_adult | 119 | BIORW | Endogaeische-Gruppe_Bm_adult | Endogäische-Gruppe Bm adult | Endogäische-Gruppe Bm adult
Endogaeische-Gruppe_Bm_immatur | BIORWEndogaeische-Gruppe_Bm_immatur | 120 | BIORW | Endogaeische-Gruppe_Bm_immatur | Endogäische-Gruppe Bm immatur | Endogäische-Gruppe Bm immatur
Epi_1_Ab_adult | BIORWEpi_1_Ab_adult | 121 | BIORW | Epi_1_Ab_adult | Epigäische sp. 1 Ab adult | Epigäische sp. 1 Ab adult
Epi_1_Ab_immatur | BIORWEpi_1_Ab_immatur | 122 | BIORW | Epi_1_Ab_immatur | Epigäische sp. 1 Ab immatur | Epigäische sp. 1 Ab immatur
Epi_1_Bm_adult | BIORWEpi_1_Bm_adult | 123 | BIORW | Epi_1_Bm_adult | Epigäische sp. 1 Bm adult | Epigäische sp. 1 Bm adult
Epi_1_Bm_immatur | BIORWEpi_1_Bm_immatur | 124 | BIORW | Epi_1_Bm_immatur | Epigäische sp. 1 Bm immatur | Epigäische sp. 1 Bm immatur
Epi_2_Ab_adult | BIORWEpi_2_Ab_adult | 125 | BIORW | Epi_2_Ab_adult | Epigäische sp. 2 Ab adult | Epigäische sp. 2 Ab adult
Epi_2_Ab_immatur | BIORWEpi_2_Ab_immatur | 126 | BIORW | Epi_2_Ab_immatur | Epigäische sp. 2 Ab immatur | Epigäische sp. 2 Ab immatur
Epi_2_Bm_adult | BIORWEpi_2_Bm_adult | 127 | BIORW | Epi_2_Bm_adult | Epigäische sp. 2 Bm adult | Epigäische sp. 2 Bm adult
Epi_2_Bm_immatur | BIORWEpi_2_Bm_immatur | 128 | BIORW | Epi_2_Bm_immatur | Epigäische sp. 2 Bm immatur | Epigäische sp. 2 Bm immatur
Epigaeische-Gruppe_Ab_adult | BIORWEpigaeische-Gruppe_Ab_adult | 129 | BIORW | Epigaeische-Gruppe_Ab_adult | Epigäische-Gruppe Ab adult | Epigäische-Gruppe Ab adult
Epigaeische-Gruppe_Ab_immatur | BIORWEpigaeische-Gruppe_Ab_immatur | 130 | BIORW | Epigaeische-Gruppe_Ab_immatur | Epigäische-Gruppe Ab immatur | Epigäische-Gruppe Ab immatur
Epigaeische-Gruppe_Bm_adult | BIORWEpigaeische-Gruppe_Bm_adult | 131 | BIORW | Epigaeische-Gruppe_Bm_adult | Epigäische-Gruppe Bm adult | Epigäische-Gruppe Bm adult
Epigaeische-Gruppe_Bm_immatur | BIORWEpigaeische-Gruppe_Bm_immatur | 132 | BIORW | Epigaeische-Gruppe_Bm_immatur | Epigäische-Gruppe Bm immatur | Epigäische-Gruppe Bm immatur
L_castaneus_Ab_adult | BIORWL_castaneus_Ab_adult | 133 | BIORW | L_castaneus_Ab_adult | Lumbicus castaneus Ab adult | Lumbicus castaneus Ab adult
L_castaneus_Ab_immatur | BIORWL_castaneus_Ab_immatur | 134 | BIORW | L_castaneus_Ab_immatur | Lumbicus castaneus Ab immatur | Lumbicus castaneus Ab immatur
L_castaneus_Bm_adult | BIORWL_castaneus_Bm_adult | 135 | BIORW | L_castaneus_Bm_adult | Lumbicus castaneus Bm adult | Lumbicus castaneus Bm adult
L_castaneus_Bm_immatur | BIORWL_castaneus_Bm_immatur | 136 | BIORW | L_castaneus_Bm_immatur | Lumbicus castaneus Bm immatur | Lumbicus castaneus Bm immatur
L_centralis_Ab_adult | BIORWL_centralis_Ab_adult | 137 | BIORW | L_centralis_Ab_adult | Lumbricus centralis Ab adult | Lumbricus centralis Ab adult
L_centralis_Ab_immatur | BIORWL_centralis_Ab_immatur | 138 | BIORW | L_centralis_Ab_immatur | Lumbricus centralis Ab immatur | Lumbricus centralis Ab immatur
L_centralis_Bm_adult | BIORWL_centralis_Bm_adult | 139 | BIORW | L_centralis_Bm_adult | Lumbricus centralis Bm adult | Lumbricus centralis Bm adult
L_centralis_Bm_immatur | BIORWL_centralis_Bm_immatur | 140 | BIORW | L_centralis_Bm_immatur | Lumbricus centralis Bm immatur | Lumbricus centralis Bm immatur
L_festivus_Ab_adult | BIORWL_festivus_Ab_adult | 141 | BIORW | L_festivus_Ab_adult | Lumbricus festivus Ab adult | Lumbricus festivus Ab adult
L_festivus_Ab_immatur | BIORWL_festivus_Ab_immatur | 142 | BIORW | L_festivus_Ab_immatur | Lumbricus festivus Ab immatur | Lumbricus festivus Ab immatur
L_festivus_Bm_adult | BIORWL_festivus_Bm_adult | 143 | BIORW | L_festivus_Bm_adult | Lumbricus festivus Bm adult | Lumbricus festivus Bm adult
L_festivus_Bm_immatur | BIORWL_festivus_Bm_immatur | 144 | BIORW | L_festivus_Bm_immatur | Lumbricus festivus Bm immatur | Lumbricus festivus Bm immatur
L_friendi_Ab_adult | BIORWL_friendi_Ab_adult | 145 | BIORW | L_friendi_Ab_adult | Lumbricus friendi Ab adult | Lumbricus friendi Ab adult
L_friendi_Ab_immatur | BIORWL_friendi_Ab_immatur | 146 | BIORW | L_friendi_Ab_immatur | Lumbricus friendi Ab immatur | Lumbricus friendi Ab immatur
L_friendi_Bm_adult | BIORWL_friendi_Bm_adult | 147 | BIORW | L_friendi_Bm_adult | Lumbricus friendi Bm adult | Lumbricus friendi Bm adult
L_friendi_Bm_immatur | BIORWL_friendi_Bm_immatur | 148 | BIORW | L_friendi_Bm_immatur | Lumbricus friendi Bm immatur | Lumbricus friendi Bm immatur
L_meliboeus_Ab_adult | BIORWL_meliboeus_Ab_adult | 149 | BIORW | L_meliboeus_Ab_adult | Lumbricus meliboeus Ab adult | Lumbricus meliboeus Ab adult
L_meliboeus_Ab_immatur | BIORWL_meliboeus_Ab_immatur | 150 | BIORW | L_meliboeus_Ab_immatur | Lumbricus meliboeus Ab immatur | Lumbricus meliboeus Ab immatur
L_meliboeus_Bm_adult | BIORWL_meliboeus_Bm_adult | 151 | BIORW | L_meliboeus_Bm_adult | Lumbricus meliboeus Bm adult | Lumbricus meliboeus Bm adult
L_meliboeus_Bm_immatur | BIORWL_meliboeus_Bm_immatur | 152 | BIORW | L_meliboeus_Bm_immatur | Lumbricus meliboeus Bm immatur | Lumbricus meliboeus Bm immatur
L_polyphemus_Ab_adult | BIORWL_polyphemus_Ab_adult | 153 | BIORW | L_polyphemus_Ab_adult | Lumbricus polyphemus Ab adult | Lumbricus polyphemus Ab adult
L_polyphemus_Ab_immatur | BIORWL_polyphemus_Ab_immatur | 154 | BIORW | L_polyphemus_Ab_immatur | Lumbricus polyphemus Ab immatur | Lumbricus polyphemus Ab immatur
L_polyphemus_Bm_adult | BIORWL_polyphemus_Bm_adult | 155 | BIORW | L_polyphemus_Bm_adult | Lumbricus polyphemus Bm adult | Lumbricus polyphemus Bm adult
L_polyphemus_Bm_immatur | BIORWL_polyphemus_Bm_immatur | 156 | BIORW | L_polyphemus_Bm_immatur | Lumbricus polyphemus Bm immatur | Lumbricus polyphemus Bm immatur
L_rubellus_Ab_adult | BIORWL_rubellus_Ab_adult | 157 | BIORW | L_rubellus_Ab_adult | Lumbricus rubellus Ab adult | Lumbricus rubellus Ab adult
L_rubellus_Ab_immatur | BIORWL_rubellus_Ab_immatur | 158 | BIORW | L_rubellus_Ab_immatur | Lumbricus rubellus Ab immatur | Lumbricus rubellus Ab immatur
L_rubellus_Bm_adult | BIORWL_rubellus_Bm_adult | 159 | BIORW | L_rubellus_Bm_adult | Lumbricus rubellus Bm adult | Lumbricus rubellus Bm adult
L_rubellus_Bm_immatur | BIORWL_rubellus_Bm_immatur | 160 | BIORW | L_rubellus_Bm_immatur | Lumbricus rubellus Bm immatur | Lumbricus rubellus Bm immatur
L_sp_anoez_Ab_adult | BIORWL_sp_anoez_Ab_adult | 161 | BIORW | L_sp_anoez_Ab_adult | Lumbricus sp. anözisch Ab adult | Lumbricus sp. anözisch Ab adult
L_sp_anoez_Ab_immatur | BIORWL_sp_anoez_Ab_immatur | 162 | BIORW | L_sp_anoez_Ab_immatur | Lumbricus sp. anözisch Ab immatur | Lumbricus sp. anözisch Ab immatur
L_sp_anoez_Bm_adult | BIORWL_sp_anoez_Bm_adult | 163 | BIORW | L_sp_anoez_Bm_adult | Lumbricus sp. anözisch Bm adult | Lumbricus sp. anözisch Bm adult
L_sp_anoez_Bm_immatur | BIORWL_sp_anoez_Bm_immatur | 164 | BIORW | L_sp_anoez_Bm_immatur | Lumbricus sp. anözisch Bm immatur | Lumbricus sp. anözisch Bm immatur
L_terrestris_Ab_adult | BIORWL_terrestris_Ab_adult | 165 | BIORW | L_terrestris_Ab_adult | Lumbricus terrestris Ab adult | Lumbricus terrestris Ab adult
L_terrestris_Ab_immatur | BIORWL_terrestris_Ab_immatur | 166 | BIORW | L_terrestris_Ab_immatur | Lumbricus terrestris Ab immatur | Lumbricus terrestris Ab immatur
L_terrestris_Bm_adult | BIORWL_terrestris_Bm_adult | 167 | BIORW | L_terrestris_Bm_adult | Lumbricus terrestris Bm adult | Lumbricus terrestris Bm adult
L_terrestris_Bm_immatur | BIORWL_terrestris_Bm_immatur | 168 | BIORW | L_terrestris_Bm_immatur | Lumbricus terrestris Bm immatur | Lumbricus terrestris Bm immatur
Lumbricus-Gruppe_Ab_adult | BIORWLumbricus-Gruppe_Ab_adult | 169 | BIORW | Lumbricus-Gruppe_Ab_adult | Lumbricus-Gruppe Ab adult | Lumbricus-Gruppe Ab adult
Lumbricus-Gruppe_Ab_immatur | BIORWLumbricus-Gruppe_Ab_immatur | 170 | BIORW | Lumbricus-Gruppe_Ab_immatur | Lumbricus-Gruppe Ab immatur | Lumbricus-Gruppe Ab immatur
Lumbricus-Gruppe_Bm_adult | BIORWLumbricus-Gruppe_Bm_adult | 171 | BIORW | Lumbricus-Gruppe_Bm_adult | Lumbricus-Gruppe Bm adult | Lumbricus-Gruppe Bm adult
Lumbricus-Gruppe_Bm_immatur | BIORWLumbricus-Gruppe_Bm_immatur | 172 | BIORW | Lumbricus-Gruppe_Bm_immatur | Lumbricus-Gruppe Bm immatur | Lumbricus-Gruppe Bm immatur
N_c_caliginosus_Ab_adult | BIORWN_c_caliginosus_Ab_adult | 173 | BIORW | N_c_caliginosus_Ab_adult | Nicodrilus caliginosus caliginosus Ab adult | Nicodrilus caliginosus caliginosus Ab adult
N_c_caliginosus_Ab_immatur | BIORWN_c_caliginosus_Ab_immatur | 174 | BIORW | N_c_caliginosus_Ab_immatur | Nicodrilus caliginosus caliginosus Ab immatur | Nicodrilus caliginosus caliginosus Ab immatur
N_c_caliginosus_Bm_adult | BIORWN_c_caliginosus_Bm_adult | 175 | BIORW | N_c_caliginosus_Bm_adult | Nicodrilus caliginosus caliginosus Bm adult | Nicodrilus caliginosus caliginosus Bm adult
N_c_caliginosus_Bm_immatur | BIORWN_c_caliginosus_Bm_immatur | 176 | BIORW | N_c_caliginosus_Bm_immatur | Nicodrilus caliginosus caliginosus Bm immatur | Nicodrilus caliginosus caliginosus Bm immatur
N_c_tuberculatus_Ab_adult | BIORWN_c_tuberculatus_Ab_adult | 177 | BIORW | N_c_tuberculatus_Ab_adult | Nicodrilus caliginosus tuberculatus Ab adult | Nicodrilus caliginosus tuberculatus Ab adult
N_c_tuberculatus_Ab_immatur | BIORWN_c_tuberculatus_Ab_immatur | 178 | BIORW | N_c_tuberculatus_Ab_immatur | Nicodrilus caliginosus tuberculatus Ab immatur | Nicodrilus caliginosus tuberculatus Ab immatur
N_c_tuberculatus_Bm_adult | BIORWN_c_tuberculatus_Bm_adult | 179 | BIORW | N_c_tuberculatus_Bm_adult | Nicodrilus caliginosus tuberculatus Bm adult | Nicodrilus caliginosus tuberculatus Bm adult
N_c_tuberculatus_Bm_immatur | BIORWN_c_tuberculatus_Bm_immatur | 180 | BIORW | N_c_tuberculatus_Bm_immatur | Nicodrilus caliginosus tuberculatus Bm immatur | Nicodrilus caliginosus tuberculatus Bm immatur
N_giardi_Ab_adult | BIORWN_giardi_Ab_adult | 181 | BIORW | N_giardi_Ab_adult | Nicodrilus giardi Ab adult | Nicodrilus giardi Ab adult
N_giardi_Ab_immatur | BIORWN_giardi_Ab_immatur | 182 | BIORW | N_giardi_Ab_immatur | Nicodrilus giardi Ab immatur | Nicodrilus giardi Ab immatur
N_giardi_Bm_adult | BIORWN_giardi_Bm_adult | 183 | BIORW | N_giardi_Bm_adult | Nicodrilus giardi Bm adult | Nicodrilus giardi Bm adult
N_giardi_Bm_immatur | BIORWN_giardi_Bm_immatur | 184 | BIORW | N_giardi_Bm_immatur | Nicodrilus giardi Bm immatur | Nicodrilus giardi Bm immatur
N_longus_Ab_adult | BIORWN_longus_Ab_adult | 185 | BIORW | N_longus_Ab_adult | Nicodrilus longus Ab adult | Nicodrilus longus Ab adult
N_longus_Ab_immatur | BIORWN_longus_Ab_immatur | 186 | BIORW | N_longus_Ab_immatur | Nicodrilus longus Ab immatur | Nicodrilus longus Ab immatur
N_longus_Bm_adult | BIORWN_longus_Bm_adult | 187 | BIORW | N_longus_Bm_adult | Nicodrilus longus Bm adult | Nicodrilus longus Bm adult
N_longus_Bm_immatur | BIORWN_longus_Bm_immatur | 188 | BIORW | N_longus_Bm_immatur | Nicodrilus longus Bm immatur | Nicodrilus longus Bm immatur
N_nocturnus_Ab_adult | BIORWN_nocturnus_Ab_adult | 189 | BIORW | N_nocturnus_Ab_adult | Nicodrilus nocturnus Ab adult | Nicodrilus nocturnus Ab adult
N_nocturnus_Ab_immatur | BIORWN_nocturnus_Ab_immatur | 190 | BIORW | N_nocturnus_Ab_immatur | Nicodrilus nocturnus Ab immatur | Nicodrilus nocturnus Ab immatur
N_nocturnus_Bm_adult | BIORWN_nocturnus_Bm_adult | 191 | BIORW | N_nocturnus_Bm_adult | Nicodrilus nocturnus Bm adult | Nicodrilus nocturnus Bm adult
N_nocturnus_Bm_immatur | BIORWN_nocturnus_Bm_immatur | 192 | BIORW | N_nocturnus_Bm_immatur | Nicodrilus nocturnus Bm immatur | Nicodrilus nocturnus Bm immatur
N_sp_1_(anoez)_Ab_adult | BIORWN_sp_1_(anoez)_Ab_adult | 193 | BIORW | N_sp_1_(anoez)_Ab_adult | anözische Nicodrilus sp. 1 Ab adult | anözische Nicodrilus sp. 1 Ab adult
N_sp_1_(anoez)_Ab_immatur | BIORWN_sp_1_(anoez)_Ab_immatur | 194 | BIORW | N_sp_1_(anoez)_Ab_immatur | anözische Nicodrilus sp. 1 Ab immatur | anözische Nicodrilus sp. 1 Ab immatur
N_sp_1_(anoez)_Bm_adult | BIORWN_sp_1_(anoez)_Bm_adult | 195 | BIORW | N_sp_1_(anoez)_Bm_adult | anözische Nicodrilus sp. 1 Bm adult | anözische Nicodrilus sp. 1 Bm adult
N_sp_1_(anoez)_Bm_immatur | BIORWN_sp_1_(anoez)_Bm_immatur | 196 | BIORW | N_sp_1_(anoez)_Bm_immatur | anözische Nicodrilus sp. 1 Bm immatur | anözische Nicodrilus sp. 1 Bm immatur
N_sp_2_(anoez)_Ab_adult | BIORWN_sp_2_(anoez)_Ab_adult | 197 | BIORW | N_sp_2_(anoez)_Ab_adult | anözische Nicodrilus sp. 2 Ab adult | anözische Nicodrilus sp. 2 Ab adult
N_sp_2_(anoez)_Ab_immatur | BIORWN_sp_2_(anoez)_Ab_immatur | 198 | BIORW | N_sp_2_(anoez)_Ab_immatur | anözische Nicodrilus sp. 2 Ab immatur | anözische Nicodrilus sp. 2 Ab immatur
N_sp_2_(anoez)_Bm_adult | BIORWN_sp_2_(anoez)_Bm_adult | 199 | BIORW | N_sp_2_(anoez)_Bm_adult | anözische Nicodrilus sp. 2 Bm adult | anözische Nicodrilus sp. 2 Bm adult
N_sp_2_(anoez)_Bm_immatur | BIORWN_sp_2_(anoez)_Bm_immatur | 200 | BIORW | N_sp_2_(anoez)_Bm_immatur | anözische Nicodrilus sp. 2 Bm immatur | anözische Nicodrilus sp. 2 Bm immatur
N_sp_3_(anoez)_Ab_adult | BIORWN_sp_3_(anoez)_Ab_adult | 201 | BIORW | N_sp_3_(anoez)_Ab_adult | anözische Nicodrilus sp. 3 Ab adult | anözische Nicodrilus sp. 3 Ab adult
N_sp_3_(anoez)_Ab_immatur | BIORWN_sp_3_(anoez)_Ab_immatur | 202 | BIORW | N_sp_3_(anoez)_Ab_immatur | anözische Nicodrilus sp. 3 Ab immatur | anözische Nicodrilus sp. 3 Ab immatur
N_sp_3_(anoez)_Bm_adult | BIORWN_sp_3_(anoez)_Bm_adult | 203 | BIORW | N_sp_3_(anoez)_Bm_adult | anözische Nicodrilus sp. 3 Bm adult | anözische Nicodrilus sp. 3 Bm adult
N_sp_3_(anoez)_Bm_immatur | BIORWN_sp_3_(anoez)_Bm_immatur | 204 | BIORW | N_sp_3_(anoez)_Bm_immatur | anözische Nicodrilus sp. 3 Bm immatur | anözische Nicodrilus sp. 3 Bm immatur
Nicodrilus-Gruppe_Ab_adult | BIORWNicodrilus-Gruppe_Ab_adult | 205 | BIORW | Nicodrilus-Gruppe_Ab_adult | Nicodrilus-Gruppe Ab adult | Nicodrilus-Gruppe Ab adult
Nicodrilus-Gruppe_Ab_immatur | BIORWNicodrilus-Gruppe_Ab_immatur | 206 | BIORW | Nicodrilus-Gruppe_Ab_immatur | Nicodrilus-Gruppe Ab immatur | Nicodrilus-Gruppe Ab immatur
Nicodrilus-Gruppe_Bm_adult | BIORWNicodrilus-Gruppe_Bm_adult | 207 | BIORW | Nicodrilus-Gruppe_Bm_adult | Nicodrilus-Gruppe Bm adult | Nicodrilus-Gruppe Bm adult
Nicodrilus-Gruppe_Bm_immatur | BIORWNicodrilus-Gruppe_Bm_immatur | 208 | BIORW | Nicodrilus-Gruppe_Bm_immatur | Nicodrilus-Gruppe Bm immatur | Nicodrilus-Gruppe Bm immatur
O_argoviensis_Ab_adult | BIORWO_argoviensis_Ab_adult | 209 | BIORW | O_argoviensis_Ab_adult | Octodrilus argoviensis Ab adult | Octodrilus argoviensis Ab adult
O_argoviensis_Ab_immatur | BIORWO_argoviensis_Ab_immatur | 210 | BIORW | O_argoviensis_Ab_immatur | Octodrilus argoviensis Ab immatur | Octodrilus argoviensis Ab immatur
O_argoviensis_Bm_adult | BIORWO_argoviensis_Bm_adult | 211 | BIORW | O_argoviensis_Bm_adult | Octodrilus argoviensis Bm adult | Octodrilus argoviensis Bm adult
O_argoviensis_Bm_immatur | BIORWO_argoviensis_Bm_immatur | 212 | BIORW | O_argoviensis_Bm_immatur | Octodrilus argoviensis Bm immatur | Octodrilus argoviensis Bm immatur
O_cyaneum_Ab_adult | BIORWO_cyaneum_Ab_adult | 213 | BIORW | O_cyaneum_Ab_adult | Octolasion cyaneum Ab adult | Octolasion cyaneum Ab adult
O_cyaneum_Ab_immatur | BIORWO_cyaneum_Ab_immatur | 214 | BIORW | O_cyaneum_Ab_immatur | Octolasion cyaneum Ab immatur | Octolasion cyaneum Ab immatur
O_cyaneum_Bm_adult | BIORWO_cyaneum_Bm_adult | 215 | BIORW | O_cyaneum_Bm_adult | Octolasion cyaneum Bm adult | Octolasion cyaneum Bm adult
O_cyaneum_Bm_immatur | BIORWO_cyaneum_Bm_immatur | 216 | BIORW | O_cyaneum_Bm_immatur | Octolasion cyaneum Bm immatur | Octolasion cyaneum Bm immatur
O_t_lacteum_Ab_adult | BIORWO_t_lacteum_Ab_adult | 217 | BIORW | O_t_lacteum_Ab_adult | Octolasion tyrtaeum lacteum Ab adult | Octolasion tyrtaeum lacteum Ab adult
O_t_lacteum_Ab_immatur | BIORWO_t_lacteum_Ab_immatur | 218 | BIORW | O_t_lacteum_Ab_immatur | Octolasion tyrtaeum lacteum Ab immatur | Octolasion tyrtaeum lacteum Ab immatur
O_t_lacteum_Bm_adult | BIORWO_t_lacteum_Bm_adult | 219 | BIORW | O_t_lacteum_Bm_adult | Octolasion tyrtaeum lacteum Bm adult | Octolasion tyrtaeum lacteum Bm adult
O_t_lacteum_Bm_immatur | BIORWO_t_lacteum_Bm_immatur | 220 | BIORW | O_t_lacteum_Bm_immatur | Octolasion tyrtaeum lacteum Bm immatur | Octolasion tyrtaeum lacteum Bm immatur
O_t_tyrtaeum_Ab_adult | BIORWO_t_tyrtaeum_Ab_adult | 221 | BIORW | O_t_tyrtaeum_Ab_adult | Octolasion tyrtaeum tyrtaeum Ab adult | Octolasion tyrtaeum tyrtaeum Ab adult
O_t_tyrtaeum_Ab_immatur | BIORWO_t_tyrtaeum_Ab_immatur | 222 | BIORW | O_t_tyrtaeum_Ab_immatur | Octolasion tyrtaeum tyrtaeum Ab immatur | Octolasion tyrtaeum tyrtaeum Ab immatur
O_t_tyrtaeum_Bm_adult | BIORWO_t_tyrtaeum_Bm_adult | 223 | BIORW | O_t_tyrtaeum_Bm_adult | Octolasion tyrtaeum tyrtaeum Bm adult | Octolasion tyrtaeum tyrtaeum Bm adult
O_t_tyrtaeum_Bm_immatur | BIORWO_t_tyrtaeum_Bm_immatur | 224 | BIORW | O_t_tyrtaeum_Bm_immatur | Octolasion tyrtaeum tyrtaeum Bm immatur | Octolasion tyrtaeum tyrtaeum Bm immatur
S_mammalis_Ab_adult | BIORWS_mammalis_Ab_adult | 225 | BIORW | S_mammalis_Ab_adult | Satchellius mammalis Ab adult | Satchellius mammalis Ab adult
S_mammalis_Ab_immatur | BIORWS_mammalis_Ab_immatur | 226 | BIORW | S_mammalis_Ab_immatur | Satchellius mammalis Ab immatur | Satchellius mammalis Ab immatur
S_mammalis_Bm_adult | BIORWS_mammalis_Bm_adult | 227 | BIORW | S_mammalis_Bm_adult | Satchellius mammalis Bm adult | Satchellius mammalis Bm adult
S_mammalis_Bm_immatur | BIORWS_mammalis_Bm_immatur | 228 | BIORW | S_mammalis_Bm_immatur | Satchellius mammalis Bm immatur | Satchellius mammalis Bm immatur
Al | BOKWAl | 229 | BOKW | Al | Aluminium | Aluminium
AlO | BOKWAlO | 230 | BOKW | AlO | Aluminiumoxide | Oxydes d'aluminium
AlO(a)/(k) | BOKWAlO(a)/(k) | 231 | BOKW | AlO(a)/(k) | Verhältnis Aluminiumoxide amorph zu kristallin | Relation des oxydes d'aluminium, amorphes à cristallins
BS | BOKWBS | 232 | BOKW | BS | Basensättigung | saturation en cations métalliques, base saturée
C | BOKWC | 233 | BOKW | C | Kohlenstoff | Carbone
C/N | BOKWC/N | 234 | BOKW | C/N | Verhältnis C/N | Relation C/N
CaO | BOKWCaO | 235 | BOKW | CaO | Calciumoxid | Oxyde de calcium
Cl- | BOKWCl- | 236 | BOKW | Cl- | Chlorid | Chlorure
Corg | BOKWCorg | 237 | BOKW | Corg | Organischer Kohlenstoff | Carbone organique
EL | BOKWEL | 238 | BOKW | EL | Elektrische Leitfähigkeit | Conductivité électrique
Fe | BOKWFe | 239 | BOKW | Fe | Eisen | Fer
FeO | BOKWFeO | 240 | BOKW | FeO | Eisenoxide | Oxydes de fer
FeO(a)/(k) | BOKWFeO(a)/(k) | 241 | BOKW | FeO(a)/(k) | Verhältnis Eisenoxide amorph zu kristallin | Relation des oxydes de fer, amorphes à cristallins
Feinsand | BOKWFeinsand | 242 | BOKW | Feinsand | Feinssandgehalt: Summe von Staub- und Feinsand (0.05 - 0.2mm) | Teneur en sable fin: Somme de sable poussière et fin (0.05 - 0.2mm)
Feinschluff | BOKWFeinschluff | 243 | BOKW | Feinschluff | Feinschluffgehalt (0.002 - 0.02mm) | Teneur en silt fin (0.002 - 0.02mm)
GV | BOKWGV | 244 | BOKW | GV | Glühverlust | Perte au feu
Grobsand | BOKWGrobsand | 245 | BOKW | Grobsand | Grobsandgehalt (0.5 - 2.0mm) | Teneur en sable grossier (0.5 - 2.0mm)
Grobschluff | BOKWGrobschluff | 246 | BOKW | Grobschluff | Grobschluffgehalt (0.02 - 0.05mm) | Teneur en silt grossier (0.02 - 0.05mm)
Humus | BOKWHumus | 247 | BOKW | Humus | Organische Substanz | Matière organique
KAK(Al) | BOKWKAK(Al) | 248 | BOKW | KAK(Al) | Kationenaustauschkapazität Aluminium | CEC d'aluminium
KAK(Ca) | BOKWKAK(Ca) | 249 | BOKW | KAK(Ca) | Kationenaustauschkapazität Calcium | CEC de calcium
KAK(H+) | BOKWKAK(H+) | 250 | BOKW | KAK(H+) | Kationenaustauschkapazität Wasserstoff | CEC de hydrogène
KAK(K) | BOKWKAK(K) | 251 | BOKW | KAK(K) | Kationenaustauschkapazität Kalium | CEC de potassium
KAK(Mg) | BOKWKAK(Mg) | 252 | BOKW | KAK(Mg) | Kationenaustauschkapazität Magnesium | CEC de magnesium
KAK(Na) | BOKWKAK(Na) | 253 | BOKW | KAK(Na) | Kationenaustauschkapazität Natrium | CEC de sodium
KAKeff | BOKWKAKeff | 254 | BOKW | KAKeff | Effektive Kationenaustauschkapazität | CEC effective
KAKpot | BOKWKAKpot | 255 | BOKW | KAKpot | Potentielle Kationenaustauschkapazität | CEC potentielle
KCl | BOKWKCl | 256 | BOKW | KCl | Salzgehalt | Salinité
KW-Index_C10_C40 | BOKWKW-Index_C10_C40 | 257 | BOKW | KW-Index_C10_C40 | Kohlenwasserstoff-Index C10-C40 | Indice hydrocarbures C10 – C40
KW-Index_grC40 | BOKWKW-Index_grC40 | 258 | BOKW | KW-Index_grC40 | Kohlenwasserstoff-Index > C40 | Indice hydrocarbures > C40
Kalk | BOKWKalk | 259 | BOKW | Kalk | Kalk (CaCO3) | Calcaire (CaCO3)
Kies | BOKWKies | 260 | BOKW | Kies | Kiesgehalt | Teneur en gravier
MgO | BOKWMgO | 261 | BOKW | MgO | Magnesiumoxid | Oxyde de magnésium
Mittelsand | BOKWMittelsand | 262 | BOKW | Mittelsand | Mittelsandgehalt (0.2 - 0.5mm) | Teneur en sable moyen (0.2 - 0.5mm)
Mn | BOKWMn | 263 | BOKW | Mn | Mangan | Manganèse
MnO | BOKWMnO | 264 | BOKW | MnO | Manganoxide | Oxydes de manganèse
MnO(a)/MnO(k) | BOKWMnO(a)/MnO(k) | 265 | BOKW | MnO(a)/MnO(k) | Verhältnis Manganoxide amorph zu kristallin | Relation des oxydes de manganèse, amorphes à cristallins
Na2O | BOKWNa2O | 266 | BOKW | Na2O | Natriumoxid | Oxyde de sodium
SO3 | BOKWSO3 | 267 | BOKW | SO3 | Schwefeltrioxid | Trioxyde de soufre
Sand | BOKWSand | 268 | BOKW | Sand | Sandgehalt (0.05 - 2 mm) | Teneur en sable (0.05 - 2 mm)
Schluff | BOKWSchluff | 269 | BOKW | Schluff | Schluffgehalt (0.002 - 0.05 mm) | Teneur en silt (0.002 - 0.05 mm)
SiO2 | BOKWSiO2 | 270 | BOKW | SiO2 | Siliciumdioxid | Dioxyde de silicium
Skelett | BOKWSkelett | 271 | BOKW | Skelett | Skelettgehalt | Pierrosité
Steine | BOKWSteine | 272 | BOKW | Steine | Steingehalt | Pierrosité
TiO2 | BOKWTiO2 | 273 | BOKW | TiO2 | Titan(IV)-oxid | Dioxyde de titane
Ton | BOKWTon | 274 | BOKW | Ton | Tongehalt (< 0.002 mm) | Teneur en argile (< 0.002 mm)
pH | BOKWpH | 275 | BOKW | pH | pH-Wert | valeur pH
Sand_D | BOKWEUSand_D | 276 | BOKWEU | Sand_D | BKA Sand (0.063 - <2.0 mm) | BKA teneur en sable (0.063 - <2.0 mm)
Sand_D_Fein | BOKWEUSand_D_Fein | 277 | BOKWEU | Sand_D_Fein | BKA Feinsandgehalt (0.063 - <0.2) | BKA teneur en sable fin (0.063 - <0.2)
Sand_D_Feinst | BOKWEUSand_D_Feinst | 278 | BOKWEU | Sand_D_Feinst | BKA Feinstsandgehalt (0.063 - <0.125 mm) | BKA teneur en sable très fin (0.063 - <0.125 mm)
Sand_D_Grob | BOKWEUSand_D_Grob | 279 | BOKWEU | Sand_D_Grob | BKA Grobsandgehalte (0.63 - 2.0 mm) | BKA teneur en sable grossier (0.63 - 2.0 mm)
Sand_D_Mittel | BOKWEUSand_D_Mittel | 280 | BOKWEU | Sand_D_Mittel | BKA Mittelsandgehalte (0.2 - 0.63 mm) | BKA teneur en sable moyen (0.2 - 0.63 mm)
Sand_D_Mittel_Grob | BOKWEUSand_D_Mittel_Grob | 281 | BOKWEU | Sand_D_Mittel_Grob | BKA Mittel- und Grobsandgehalte (0.2 - 2.0 mm) | BKA teneur en sable moyen et grossier (0.2 - 2.0 mm)
Schluff_D | BOKWEUSchluff_D | 282 | BOKWEU | Schluff_D | BKA Schluff (0.002 - 0.063 mm) | BKA teneur en silt (0.002 - 0.063 mm)
Schluff_D_Fein | BOKWEUSchluff_D_Fein | 283 | BOKWEU | Schluff_D_Fein | BKA Feinschluffgehalt (0.002 - 0.0063 mm) | BKA teneur en silt fin (0.002 - 0.0063 mm)
Schluff_D_Grob | BOKWEUSchluff_D_Grob | 284 | BOKWEU | Schluff_D_Grob | BKA Grobschluffgehalt (0.02 - 0.063 mm) | BKA teneur en silt grossier (0.02 - 0.063 mm)
Schluff_D_Mittel | BOKWEUSchluff_D_Mittel | 285 | BOKWEU | Schluff_D_Mittel | BKA Mittelschluffgehalt (0.0063 - 0.02 mm) | BKA teneur en silt moyen (0.0063 - 0.02 mm)
Ton_D | BOKWEUTon_D | 286 | BOKWEU | Ton_D | BKA Tongehalt (<0.002 mm) | BKA teneur en argile (<0.002 mm)
Ton_D_Grob | BOKWEUTon_D_Grob | 287 | BOKWEU | Ton_D_Grob | BKA Grobtongehalt (0.00063 - 0.002 mm) | BKA teneur en argile grossière (0.00063 - 0.002 mm)
Ton_D_Mittel | BOKWEUTon_D_Mittel | 288 | BOKWEU | Ton_D_Mittel | BKA Mitteltongehalt (0.0002 - 0.00063 mm) | BKA teneur en argile moyenne (0.0002 - 0.00063 mm)
HpCDD1 | DIOXHpCDD1 | 289 | DIOX | HpCDD1 | 1,2,3,4,6,7,8-HpCDD | 1,2,3,4,6,7,8-HpCDD
HpCDD1_eff | DIOXHpCDD1_eff | 290 | DIOX | HpCDD1_eff | 1,2,3,4,6,7,8-HpCDD effektiv gemessen | 1,2,3,4,6,7,8-HpCDD mésuré effective
HpCDF1 | DIOXHpCDF1 | 291 | DIOX | HpCDF1 | 1,2,3,4,6,7,8-HpCDF | 1,2,3,4,6,7,8-HpCDF
HpCDF1_eff | DIOXHpCDF1_eff | 292 | DIOX | HpCDF1_eff | 1,2,3,4,6,7,8-HpCDF effektiv gemessen | 1,2,3,4,6,7,8-HpCDF mésuré effective
HpCDF2 | DIOXHpCDF2 | 293 | DIOX | HpCDF2 | 1,2,3,4,7,8,9-HpCDF | 1,2,3,4,7,8,9-HpCDF
HpCDF2_eff | DIOXHpCDF2_eff | 294 | DIOX | HpCDF2_eff | 1,2,3,4,7,8,9-HpCDF effektiv gemessen | 1,2,3,4,7,8,9-HpCDF mésuré effective
HxCDD1 | DIOXHxCDD1 | 295 | DIOX | HxCDD1 | 1,2,3,4,7,8-HxCDD | 1,2,3,4,7,8-HxCDD
HxCDD1_eff | DIOXHxCDD1_eff | 296 | DIOX | HxCDD1_eff | 1,2,3,4,7,8-HxCDD effektiv gemessen | 1,2,3,4,7,8-HxCDD mésuré effective
HxCDD2 | DIOXHxCDD2 | 297 | DIOX | HxCDD2 | 1,2,3,6,7,8-HxCDD | 1,2,3,6,7,8-HxCDD
HxCDD2_eff | DIOXHxCDD2_eff | 298 | DIOX | HxCDD2_eff | 1,2,3,6,7,8-HxCDD effektiv gemessen | 1,2,3,6,7,8-HxCDD mésuré effective
HxCDD3 | DIOXHxCDD3 | 299 | DIOX | HxCDD3 | 1,2,3,7,8,9-HxCDD | 1,2,3,7,8,9-HxCDD
HxCDD3_eff | DIOXHxCDD3_eff | 300 | DIOX | HxCDD3_eff | 1,2,3,7,8,9-HxCDD effektiv gemessen | 1,2,3,7,8,9-HxCDD mésuré effective
HxCDF1 | DIOXHxCDF1 | 301 | DIOX | HxCDF1 | 1,2,3,4,7,8-HxCDF | 1,2,3,4,7,8-HxCDF
HxCDF1_eff | DIOXHxCDF1_eff | 302 | DIOX | HxCDF1_eff | 1,2,3,4,7,8-HxCDF effektiv gemessen | 1,2,3,4,7,8-HxCDF mésuré effective
HxCDF2 | DIOXHxCDF2 | 303 | DIOX | HxCDF2 | 1,2,3,6,7,8-HxCDF | 1,2,3,6,7,8-HxCDF
HxCDF2_eff | DIOXHxCDF2_eff | 304 | DIOX | HxCDF2_eff | 1,2,3,6,7,8-HxCDF effektiv gemessen | 1,2,3,6,7,8-HxCDF mésuré effective
HxCDF3 | DIOXHxCDF3 | 305 | DIOX | HxCDF3 | 1,2,3,7,8,9-HxCDF | 1,2,3,7,8,9-HxCDF
HxCDF3_eff | DIOXHxCDF3_eff | 306 | DIOX | HxCDF3_eff | 1,2,3,7,8,9-HxCDF effektiv gemessen | 1,2,3,7,8,9-HxCDF mésuré effective
HxCDF4 | DIOXHxCDF4 | 307 | DIOX | HxCDF4 | 2,3,4,6,7,8-HxCDF | 2,3,4,6,7,8-HxCDF
HxCDF4_eff | DIOXHxCDF4_eff | 308 | DIOX | HxCDF4_eff | 2,3,4,6,7,8-HxCDF effektiv gemessen | 2,3,4,6,7,8-HxCDF mésuré effective
OCDD | DIOXOCDD | 309 | DIOX | OCDD | OCDD | OCDD
OCDD_eff | DIOXOCDD_eff | 310 | DIOX | OCDD_eff | OCDD effektiv gemessen | OCDD mésuré effective
OCDF | DIOXOCDF | 311 | DIOX | OCDF | OCDF | OCDF
OCDF_eff | DIOXOCDF_eff | 312 | DIOX | OCDF_eff | OCDF effektiv gemessen | OCDF mésuré effective
PCDD/F1 | DIOXPCDD/F1 | 313 | DIOX | PCDD/F1 | Summe: TEQ nach BGA (ng/kg) | Somme TEQ selon BGA (ng/kg)
PCDD/F2 | DIOXPCDD/F2 | 314 | DIOX | PCDD/F2 | Summe: I-TEQ nach VBBo (NATO-CCMS) (ng/kg) | Somme I-TEQ selon OSOl (NATO-CCMS) (ng/kg)
PCDD/F3 | DIOXPCDD/F3 | 315 | DIOX | PCDD/F3 | Summe: TEQ nach BGA (ng/m2) | Somme TEQ selon BGA (ng/m2)
PCDD/F4 | DIOXPCDD/F4 | 316 | DIOX | PCDD/F4 | Summe: I-TEQ nach VBBo (NATO-CCMS) (ng/m2) | Somme I-TEQ selon OSOl (NATO-CCMS) (ng/m2)
PCDD/F5 | DIOXPCDD/F5 | 317 | DIOX | PCDD/F5 | Summe: TEQ nach WHO 2005 (ng/kg) | Somme TEQ selon WHO (ng/kg)
PCDD1 | DIOXPCDD1 | 318 | DIOX | PCDD1 | 1,2,3,7,8-PCDD | 1,2,3,7,8-PCDD
PCDD1_eff | DIOXPCDD1_eff | 319 | DIOX | PCDD1_eff | 1,2,3,7,8-PCDD effektiv gemessen | 1,2,3,7,8-PCDD mésuré effective
PCDF1 | DIOXPCDF1 | 320 | DIOX | PCDF1 | 1,2,3,7,8-PCDF | 1,2,3,7,8-PCDF
PCDF1_eff | DIOXPCDF1_eff | 321 | DIOX | PCDF1_eff | 1,2,3,7,8-PCDF effektiv gemessen | 1,2,3,7,8-PCDF mésuré effective
PCDF2 | DIOXPCDF2 | 322 | DIOX | PCDF2 | 2,3,4,7,8-PCDF | 2,3,4,7,8-PCDF
PCDF2_eff | DIOXPCDF2_eff | 323 | DIOX | PCDF2_eff | 2,3,4,7,8-PCDF effektiv gemessen | 2,3,4,7,8-PCDF mésuré effective
TCDD1 | DIOXTCDD1 | 324 | DIOX | TCDD1 | 2,3,7,8-TCDD | 2,3,7,8-TCDD
TCDD1_eff | DIOXTCDD1_eff | 325 | DIOX | TCDD1_eff | 2,3,7,8-TCDD effektiv gemessen | 2,3,7,8-TCDD mésuré effective
TCDF1 | DIOXTCDF1 | 326 | DIOX | TCDF1 | 2,3,7,8-TCDF | 2,3,7,8-TCDF
TCDF1_eff | DIOXTCDF1_eff | 327 | DIOX | TCDF1_eff | 2,3,7,8-TCDF effektiv gemessen | 2,3,7,8-TCDF mésuré effective
CKW_HCB | HKW_CKWCKW_HCB | 328 | HKW_CKW | CKW_HCB | Hexachlorbenzol | hexachlorobenzène
HCH_a | HKW_CKWHCH_a | 329 | HKW_CKW | HCH_a | a-Hexachlorcyclohexan | a-hexachlorocyclohexane
HCH_b | HKW_CKWHCH_b | 330 | HKW_CKW | HCH_b | ß-Hexachlorcyclohexan | ß-hexachlorocyclohexane
HCH_d | HKW_CKWHCH_d | 331 | HKW_CKW | HCH_d | d-Hexachlorcyclohexan | d-hexachlorocyclohexane
HCH_g_Lindan | HKW_CKWHCH_g_Lindan | 332 | HKW_CKW | HCH_g_Lindan | Lindan: gamma-1,2,3,4,5,6-Hexachlorcyclohexan | Lindane: gamma-1,2,3,4,5,6-Hexachlorocyclohexane
LCKW | HKW_CKWLCKW | 333 | HKW_CKW | LCKW | Leichtflüchtige chlorierte Kohlenwasserstoffe | Hydrocarbures chlorés volatiles
Summe_HCH | HKW_CKWSumme_HCH | 334 | HKW_CKW | Summe_HCH | Summe: alpha-, beta-, gamma-HCH | Somme: alpha-, beta-, gamma-HCH
Pb 206_207 | ISOPb 206_207 | 335 | ISO | Pb 206_207 | Isotopenverhältnis Pb 206/207 | Rapport isotopique Pb 206/207
Pb 206_208 | ISOPb 206_208 | 336 | ISO | Pb 206_208 | Isotopenverhältnis Pb 206/208 | Rapport isotopique Pb 206/208
Pb 207_206 | ISOPb 207_206 | 337 | ISO | Pb 207_206 | Isotopenverhältnis Pb 207/206 | Rapport isotopique Pb 207/206
Pb 207_208 | ISOPb 207_208 | 338 | ISO | Pb 207_208 | Isotopenverhältnis Pb 207/208 | Rapport isotopique Pb 207/208
Pb 208_206 | ISOPb 208_206 | 339 | ISO | Pb 208_206 | Isotopenverhältnis Pb 208/206 | Rapport isotopique Pb 208/206
Pb 208_207 | ISOPb 208_207 | 340 | ISO | Pb 208_207 | Isotopenverhältnis Pb 208/207 | Rapport isotopique Pb 208/207
B | NAEHRB | 341 | NAEHR | B | Bor | Bore
Ca | NAEHRCa | 342 | NAEHR | Ca | Calcium | Calcium
K | NAEHRK | 343 | NAEHR | K | Kalium | Potassium
K-AAE | NAEHRK-AAE | 344 | NAEHR | K-AAE | Kalium (Ammoniumacetat-EDTA) | K (Acétate d'ammonium - EDTA)
K-CO2 | NAEHRK-CO2 | 345 | NAEHR | K-CO2 | Kalium (CO2-gesättigten Wasser); Testzahl = 1mg K2O/100 g Boden | K (eau saturée au CO2); Testzahl = 1mg K2O/100 g sol
K2O | NAEHRK2O | 346 | NAEHR | K2O | K2O | K2O
Mg | NAEHRMg | 347 | NAEHR | Mg | Magnesium | Magnésium
Mg-CO2 | NAEHRMg-CO2 | 348 | NAEHR | Mg-CO2 | Magnesium (CO2-gesättigten Wasser) | Mg (eau saturée au CO2)
N | NAEHRN | 349 | NAEHR | N | Stickstoff | Azote
NH4 | NAEHRNH4 | 350 | NAEHR | NH4 | Ammonium | Ammonium
NO3 | NAEHRNO3 | 351 | NAEHR | NO3 | Nitrat | Nitrate
Na | NAEHRNa | 352 | NAEHR | Na | Natrium | Sodium
P | NAEHRP | 353 | NAEHR | P | Phosphor | Phosphore
P-AAE | NAEHRP-AAE | 354 | NAEHR | P-AAE | Phosphor (Ammoniumacetat-EDTA) | P (Acétate d'ammonium - EDTA)
P-CO2 | NAEHRP-CO2 | 355 | NAEHR | P-CO2 | Phosphor (CO2-gesättigten Wasser); Testzahl = 0.0355 mg P2O5/100 g Boden | P (eau saturée au CO2); Testzahl = 0.0355 mg P2O5/100 g sol
P2O5 | NAEHRP2O5 | 356 | NAEHR | P2O5 | P2O5 | P2O5
S | NAEHRS | 357 | NAEHR | S | Schwefel | Soufre
SO4 | NAEHRSO4 | 358 | NAEHR | SO4 | Sulfat | Sulfate
Se | NAEHRSe | 359 | NAEHR | Se | Selen | Sélénium
Aldrin | OCPESTAldrin | 360 | OCPEST | Aldrin | 1,2,3,4,10,10-Hexachlor-1,4,4a,5,8,8a-hexahydro-1,4-endo-5,8-exo-dimethano-naphtalin | 1,2,3,4,10,10-hexachloro-1,4,4a,5,8,8a-hexahydro-1,4-endo-5,8-exo-diméthano-naphtaline
CKW_DDD | OCPESTCKW_DDD | 361 | OCPEST | CKW_DDD | 4,4'Dichlor-diphenyl-dichlorethan | 4,4'-dichloro-diphényl-dichloroéthane
CKW_DDD_24 | OCPESTCKW_DDD_24 | 362 | OCPEST | CKW_DDD_24 | 2,4-Dichlor-1,1-diphenyl-2,2-dichlorethan | 2,4-dichloro-1,1-diphényle-2,2-dichloréthane
CKW_DDD_44 | OCPESTCKW_DDD_44 | 363 | OCPEST | CKW_DDD_44 | 4,4-Dichlor-1,1-diphenyl-2,2-dichlorethan | 4,4-dichloro-1,1-diphényle-2,2-dichloréthane
CKW_DDE | OCPESTCKW_DDE | 364 | OCPEST | CKW_DDE | 4,4'Dichlor-diphenyl-dichlorethylen | 4,4'-dichloro-diphényl-dichloroéthylène
CKW_DDE_24 | OCPESTCKW_DDE_24 | 365 | OCPEST | CKW_DDE_24 | 2,4-Dichlor-diphenylethylen (Abbauprodukt DDT) | 2,4-dichloro-diphényle-éthylène (produit de dégradation du DDT)
CKW_DDE_44 | OCPESTCKW_DDE_44 | 366 | OCPEST | CKW_DDE_44 | 4,4-Dichlor-dipenylethylen (Abbauprodukt DDT) | 4,4-dichloro-diphényle-éthylène (produit de dégradation du DDT)
CKW_DDMU | OCPESTCKW_DDMU | 367 | OCPEST | CKW_DDMU | 4,4'Dichlor-diphenyl-chlorethylen | 4,4'-dichloro-diphényl-chloroéthylène
CKW_DDT_24 | OCPESTCKW_DDT_24 | 368 | OCPEST | CKW_DDT_24 | 2,4-Dichlor-2,2-diphenyl-1,1,1-trichlorethan | 2,4-dichloro-2,2-diphényle-1,1,1-trichloréthane
CKW_DDT_44 | OCPESTCKW_DDT_44 | 369 | OCPEST | CKW_DDT_44 | 4,4-Dichlor-2,2-diphenyl-1,1,1-trichlorethan | 4,4-dichloro-2,2-diphényle-1,1,1-trichloréthane
Chlordan_cis | OCPESTChlordan_cis | 370 | OCPEST | Chlordan_cis | cis-1,2,4,5,6,7,8,8-ctachlor-3a,7,7a-tetrahydro-4,7-endo-methano-indan | cis-1,2,4,5,6,7,8,8-octachloro-3a,7,7a-tétrahydro-4,7-endo-méthano-indane
Chlordan_trans | OCPESTChlordan_trans | 371 | OCPEST | Chlordan_trans | trans-1,2,4,5,6,7,8,8-ctachlor-3a,7,7a-tetrahydro-4,7-endo-methano-indan | trans-1,2,4,5,6,7,8,8-octachloro-3a,7,7a-tétrahydro-4,7-endo-méthano-indane
Dieldrin | OCPESTDieldrin | 372 | OCPEST | Dieldrin | 1,2,3,4,10,10-Hexachlor-6,7-epoxy-1,4,4a,5,8,8a-octahydro-1,4-endo-5,8-exo-dimethano-naphtalin | 1,2,3,4,10,10-hexachloro-6,7-époxy-1,4,4a,5,8,8a-octahydro-1,4-endo-5,8-exo-diméthano-naphtaline
Endosulfan_alpha | OCPESTEndosulfan_alpha | 373 | OCPEST | Endosulfan_alpha | Endosulfan_alpha | Endosulfan_alpha
Endosulfan_beta | OCPESTEndosulfan_beta | 374 | OCPEST | Endosulfan_beta | 6,7,8,9,10,10-Hexachlor-1,5,5a a,6,9,9a a-hexahydro-6 a,9 a-methano-2,4,3-benzodioxathiepin-3-oxid | 6,7,8,9,10,10-hexachloro-1,5,5a a,6,9,9a a-hexahydro-6 a,9 a-méthano-2,4,3-benzodioxathiépine-3-oxyde
Endrin | OCPESTEndrin | 375 | OCPEST | Endrin | 1,2,3,4,10,10-Hexachlor-6,7-epoxy-1,4,4a,5,6,7,8,8a-octahydro-1,4-endo,endo-5,8-dimethano-naphtalin | 1,2,3,4,10,10-hexachloro-6,7-époxy-1,4,4a,5,6,7,8,8a-octahydro-1,4-endo,endo-5,8-diméthano-naphtaline
HC | OCPESTHC | 376 | OCPEST | HC | 1,4,5,6,7,8,8-Heptachlor-3a,4,7,7a-tetrahydro-1H-4,7-methanoinden | 1,4,5,6,7,8,8-Heptachloro-3a-4,7,7a-tétrahydro-4,7-endo-méthanoindéne
HCE | OCPESTHCE | 377 | OCPEST | HCE | Heptachlorepoxid (Abbauprodukt HC) | heptachlore-époxyde (produit de dégradation du HC)
HCE_cis | OCPESTHCE_cis | 378 | OCPEST | HCE_cis | cis-Heptachlorepoxid (Abbauprodukt HC) | cis-heptachlore-époxyde (produit de dégradation du HC)
HCE_trans | OCPESTHCE_trans | 379 | OCPEST | HCE_trans | trans-Heptachlorepoxid (Abbauprodukt HC) | trans-heptachlore-époxyde (produit de dégradation du HC)
Methoxychlor | OCPESTMethoxychlor | 380 | OCPEST | Methoxychlor | 1,1,1-Trichlor-2,2-bis(4-methoxyphenyl)ethan | 1,1,1-trichloro-2,2-bis(4-méthoxyphényl)éthane
Quintozen_PCNB | OCPESTQuintozen_PCNB | 381 | OCPEST | Quintozen_PCNB | Pentachlornitrobenzol | Pentachloronitrobenzène
Summe_DDT | OCPESTSumme_DDT | 382 | OCPEST | Summe_DDT | Summe: 2.4-DDD, 2.4-DDE, 2.4-DDT, 4.4-DDD, 4.4-DDE, 4.4-DDT | Somme: 2.4-DDD, 2.4-DDE, 2.4-DDT, 4.4-DDD, 4.4-DDE, 4.4-DDT
Tecnazen_TCNB | OCPESTTecnazen_TCNB | 383 | OCPEST | Tecnazen_TCNB | 2,3,5,6-Tetrachlor-3-nitrobenzol | 2,3,5,6-tétrachloro-3-nitrobenzène
ACE | PAKACE | 384 | PAK | ACE | Acenaphthen | Acénaphthène
ACY | PAKACY | 385 | PAK | ACY | Acenaphtylen | Acénaphtylène
ANT | PAKANT | 386 | PAK | ANT | Anthracen | Anthracène
ATT | PAKATT | 387 | PAK | ATT | Anthanthren | Anthrathrène
BAN | PAKBAN | 388 | PAK | BAN | Benz(a)anthracen | Benz(a)anthracène
BAP | PAKBAP | 389 | PAK | BAP | Benz(a)pyren | Benz(a)pyrène
BBF | PAKBBF | 390 | PAK | BBF | Benz(b)fluoranthen | Benz(b)fluoranthène
BEP | PAKBEP | 391 | PAK | BEP | Benz(e)pyren | Benz(e)pyrène
BGP | PAKBGP | 392 | PAK | BGP | Benz(g,h,i)perylen | Benz(g,h,i)perylène
BKF | PAKBKF | 393 | PAK | BKF | Benz(k)fluoranthen | Benz(k)fluoranthène
COR | PAKCOR | 394 | PAK | COR | Coronen | Coronène
CRY | PAKCRY | 395 | PAK | CRY | Chrysen | Chrysène
DBA | PAKDBA | 396 | PAK | DBA | Dibenz(a,h)anthracen | Dibenz(a,h)anthracène
FLA | PAKFLA | 397 | PAK | FLA | Fluoranthen | Fluoranthène
FLU | PAKFLU | 398 | PAK | FLU | Fluoren | Fluorène
IND | PAKIND | 399 | PAK | IND | Indeno(1,2,3-cd)pyren | Indeno(1,2,3-cd)pyrène
NAP | PAKNAP | 400 | PAK | NAP | Naphthalin | Naphtalène
PAK(16EPA) | PAKPAK(16EPA) | 401 | PAK | PAK(16EPA) | Summe PAK (16EPA) | Somme HAP (16 EPA)
PER | PAKPER | 402 | PAK | PER | Perylen | Perylène
PHE | PAKPHE | 403 | PAK | PHE | Phenanthren | Phenanthrène
PYR | PAKPYR | 404 | PAK | PYR | Pyren | Pyrène
PCB101 | PCBPCB101 | 405 | PCB | PCB101 | 2,2',4,5,5'-Pentachlorobiphenyl | 2,2',4,5,5'-Pentachlorobiphényle
PCB105 | PCBPCB105 | 406 | PCB | PCB105 | 2,3,3',4,4'-Pentachlorobiphenyl | 2,3,3',4,4'-Pentachlorobiphenyl
PCB118 | PCBPCB118 | 407 | PCB | PCB118 | 2,3',4,4',5'-Pentachlorobiphenyl | 2,3',4,4',5'-Pentachlorobiphényle
PCB128 | PCBPCB128 | 408 | PCB | PCB128 | 2,2',3,3',4,4'-Hexachlorobiphenyl | 2,2',3,3',4,4'-Hexachlorobiphenyl
PCB138 | PCBPCB138 | 409 | PCB | PCB138 | 2,2',3,4,4',5-Hexachlorobiphenyl | 2,2',3,4,4',5-Hexachlorobiphényle
PCB149 | PCBPCB149 | 410 | PCB | PCB149 | 2,2',3',4,5,6'-Hexachlorobiphenyl | 2,2',3',4,5,6'-Hexachlorobiphenyl
PCB153 | PCBPCB153 | 411 | PCB | PCB153 | 2,2',4,4',5,5'-Hexachlorobiphenyl | 2,2',4,4',5,5'-Hexachlorobiphényle
PCB156 | PCBPCB156 | 412 | PCB | PCB156 | 2,3,3',4,4',5-Hexachlorobiphenyl | 2,3,3',4,4',5-Hexachlorobiphenyl
PCB170 | PCBPCB170 | 413 | PCB | PCB170 | 2,2',3,3',4,4',5-Heptachlorobiphenyl | 2,2',3,3',4,4',5-Heptachlorobiphenyl
PCB180 | PCBPCB180 | 414 | PCB | PCB180 | 2,2',3,4,4',5,5'-Heptachlorobiphenyl | 2,2',3,4,4',5,5'-Heptachlorobiphényle
PCB28 | PCBPCB28 | 415 | PCB | PCB28 | 2,4,4'-Trichlorobiphenyl | 2,4,4'-Trichlorobiphényle
PCB52 | PCBPCB52 | 416 | PCB | PCB52 | 2,2',5,5'-Tetrachlorobiphenyl | 2,2',5,5'-Tetrachlorobiphényle
PCB_Summe12 | PCBPCB_Summe12 | 417 | PCB | PCB_Summe12 | PCB Summe 12 (28, 52, 101, 105, 118, 128, 138, 149, 153, 156, 170, 180) | PCB somme de 28, 52, 101, 105, 118, 128, 138, 149, 153, 156, 170, 180
PCB_Summe6 | PCBPCB_Summe6 | 418 | PCB | PCB_Summe6 | PCB Summe 6 (28, 52, 101, 138, 153, 180) | PCB somme de 28, 52, 101, 138, 153, 180
PCB_Summe7 | PCBPCB_Summe7 | 419 | PCB | PCB_Summe7 | PCB Summe 7 (28, 52, 101, 118, 138, 153, 180) | PCB somme de 28, 52, 101, 118, 138, 153, 180
2,4-D | PEST2,4-D | 420 | PEST | 2,4-D | 2,4-D | 2,4-D
Aclonifen | PESTAclonifen | 421 | PEST | Aclonifen | Aclonifen | Aclonifene
Alachlor | PESTAlachlor | 422 | PEST | Alachlor | Alachlor | Alachlore
Aldicarb | PESTAldicarb | 423 | PEST | Aldicarb | 2-Methyl-2-(methylthio)propionaldehyd-O-methylcarbamoyloxim | 2-méthyl-2-(méthylthio)propionaldéhyde-O-méthylcarbamoyloxime
Amitraz | PESTAmitraz | 424 | PEST | Amitraz | Amitraz | Amitraze
Asulam | PESTAsulam | 425 | PEST | Asulam | Asulam | Asulame
Atrazine | PESTAtrazine | 426 | PEST | Atrazine | Atrazine | Atrazine
Azoxystrobin | PESTAzoxystrobin | 427 | PEST | Azoxystrobin | Azoxystrobin | Azoxystrobine
Bentazon | PESTBentazon | 428 | PEST | Bentazon | Bentazon | Bentazone
Bifenox | PESTBifenox | 429 | PEST | Bifenox | Bifenox | Bifenoxe
Bitertanol | PESTBitertanol | 430 | PEST | Bitertanol | Bitertanol | Bitertanole
Bromacil | PESTBromacil | 431 | PEST | Bromacil | 5-Brom-3-sec-butyl-6-methylpyrimidin-2,4(1H, 3H)-dion | 5-bromo-3-sec-butyl-6-méthylpyrimidine-2,4(1H, 3H)-dione
Bromopropylate | PESTBromopropylate | 432 | PEST | Bromopropylate | Bromopropylate | Bromopropylate
Bromoxynil | PESTBromoxynil | 433 | PEST | Bromoxynil | Bromoxynil | Bromoxynile
Bromphenoxim | PESTBromphenoxim | 434 | PEST | Bromphenoxim | Bromphenoxim | Bromphenoxime
Bupirimate | PESTBupirimate | 435 | PEST | Bupirimate | Bupirimate | Bupirimate
Captan | PESTCaptan | 436 | PEST | Captan | Captan | Captane
Carbetamide | PESTCarbetamide | 437 | PEST | Carbetamide | Carbetamide | Carbetamide
Carbofuran | PESTCarbofuran | 438 | PEST | Carbofuran | Carbofuran | Carbofuran
Carfentrazon_ethyl | PESTCarfentrazon_ethyl | 439 | PEST | Carfentrazon_ethyl | Ethyl-2-chlor-3-{2-chlor-5-[4-(difluormethyl)-3-methyl-5-oxo-4,5-dihydro-1H-1,2,4-triazol-1-yl]-4-fluorphenylpropanoat
Chloridazon | PESTChloridazon | 440 | PEST | Chloridazon | Chloridazon | Chloridazone
Chlorothalonil | PESTChlorothalonil | 441 | PEST | Chlorothalonil | Chlorothalonil | Chlorothalonil
Chlorotoluron | PESTChlorotoluron | 442 | PEST | Chlorotoluron | Chlorotoluron | Chlorotoluron
Chlorpyrifos | PESTChlorpyrifos | 443 | PEST | Chlorpyrifos | Chlorpyrifos | Chlorpyrifos
Chlorpyrifos-methyl | PESTChlorpyrifos-methyl | 444 | PEST | Chlorpyrifos-methyl | Chlorpyrifos-methyl | Chlorpyrifos-methyle
Clomazon | PESTClomazon | 445 | PEST | Clomazon | Clomazon | Clomazone
Cyanazin | PESTCyanazin | 446 | PEST | Cyanazin | 2-{[4-Chlor-6-ethylamino-1,3,5-triazin-2-yl]amino}-2-methylpropionitril | 2-{[4-chloro-6-éthylamino-1,3,5-triazine-2-yl]amino}-2-méthylpropionitrile
Cymoxanil | PESTCymoxanil | 447 | PEST | Cymoxanil | Cymoxanil | Cymoxanile
Cypermethrin (all) | PESTCypermethrin (all) | 448 | PEST | Cypermethrin (all) | Cypermethrin (all) | Cypermethrine (toutes)
Cyproconazol | PESTCyproconazol | 449 | PEST | Cyproconazol | Cyproconazol | Cyproconazole
Cyprodinil | PESTCyprodinil | 450 | PEST | Cyprodinil | 4-Cyclopropyl-6-methyl-N-phenylpyrimidin-2-amin | Cyprodinile
DEET | PESTDEET | 451 | PEST | DEET | N,N-Diethyl-m-toluamid, N,N-Diethyl-3-methylbenzamid | N,N-diéthyl-m-toluamide, N,N-diéthyl-3-méthylbenzamide
Desethylatrazin | PESTDesethylatrazin | 452 | PEST | Desethylatrazin | 6-Chlor-n-(1-methylethyl)-1,3,5-triazine-2,4-diamin (Metabolit Atrazin) | 6-chloro-n-(1-méthyléthyl)-1,3,5-triazine-2,4-diamine (métabolite de l'atrazine)
Desisopropylatrazin | PESTDesisopropylatrazin | 453 | PEST | Desisopropylatrazin | 6-Chlor-n-ethyl-1,3,5-triazine-2,4-diamin (Metabolit Atrazin) | 6-chloro-n-éthyl-1,3,5-triazine-2,4-diamine (métabolite de l'atrazine)
Diazinon | PESTDiazinon | 454 | PEST | Diazinon | Diazinon | Diazinon
Dicamba | PESTDicamba | 455 | PEST | Dicamba | Dicamba | Dicamba
Dichlorbenzamid_26 | PESTDichlorbenzamid_26 | 456 | PEST | Dichlorbenzamid_26 | 2,6-Dichlorbenzamid (Metabolit von Dichlobenil) | 2,6-dichlorobenzamide (métabolite du dichlobenil)
Difenoconazole | PESTDifenoconazole | 457 | PEST | Difenoconazole | Difenoconazole | Difenoconazole
Diflubenzuron | PESTDiflubenzuron | 458 | PEST | Diflubenzuron | Diflubenzuron | Diflubenzuron
Diflufenican | PESTDiflufenican | 459 | PEST | Diflufenican | Diflufenican | Diflufenican
Dimethachlor | PESTDimethachlor | 460 | PEST | Dimethachlor | Dimethachlor | Dimethachlore
Dimethenamid | PESTDimethenamid | 461 | PEST | Dimethenamid | Dimethenamid | Dimethenamide
Dimethoate | PESTDimethoate | 462 | PEST | Dimethoate | Dimethoate | Diméthoate
Dimethomorph | PESTDimethomorph | 463 | PEST | Dimethomorph | Dimethomorph | Dimethomorphe
Dinoseb (DNBP) | PESTDinoseb (DNBP) | 464 | PEST | Dinoseb (DNBP) | Dinoseb (DNBP) | Dinosèbe (DNBP)
Dithianon | PESTDithianon | 465 | PEST | Dithianon | Dithianon | Dithianon
Diuron | PESTDiuron | 466 | PEST | Diuron | Diuron | Diuron
Epoxiconazole | PESTEpoxiconazole | 467 | PEST | Epoxiconazole | Epoxiconazole | Epoxiconazole
Ethofumesate | PESTEthofumesate | 468 | PEST | Ethofumesate | Ethofumesate | Ethofumesate
Fenhexamid | PESTFenhexamid | 469 | PEST | Fenhexamid | Fenhexamid | Fenhexamide
Fenoxycarb | PESTFenoxycarb | 470 | PEST | Fenoxycarb | Fenoxycarb | Fenoxycarbe
Fenpropidin | PESTFenpropidin | 471 | PEST | Fenpropidin | Fenpropidin | Fenpropidine
Fenpropimorph | PESTFenpropimorph | 472 | PEST | Fenpropimorph | Fenpropimorph | Fenpropimorphe
Fluazifop-P-butyl | PESTFluazifop-P-butyl | 473 | PEST | Fluazifop-P-butyl | Fluazifop-P-butyl | Fluazifop-P-butyle
Fluazinam | PESTFluazinam | 474 | PEST | Fluazinam | Fluazinam | Fluaziname
Fludioxonil | PESTFludioxonil | 475 | PEST | Fludioxonil | Fludioxonil | Fludioxonile
Flupyrsulfuron_methyl | PESTFlupyrsulfuron_methyl | 476 | PEST | Flupyrsulfuron_methyl | Methyl-2-[({[(4,6-dimethoxypyrimidin-2-yl)amino]carbonyl}amino)sulfonyl]-6-trifluormethylnicotinat | méthyl-2-[({[(4,6-diméthoxypyrimidine-2-yl)amino]carbonyl}amino)sulfonyl]-6-trifluorométhylnicotinate
Fluroxypyr | PESTFluroxypyr | 477 | PEST | Fluroxypyr | Fluroxypyr | Fluroxypyre
Flusilazol | PESTFlusilazol | 478 | PEST | Flusilazol | Flusilazol | Flusilazole
Folpet | PESTFolpet | 479 | PEST | Folpet | Folpet | Folpet
Hexazinon | PESTHexazinon | 480 | PEST | Hexazinon | 3-Cyclohexyl-6-(dimethylamino)-1-methyl-1,3,5-triazin-2,4(1H,3H)-dion | 3-cyclohexyl-6-(diméthylamino)-1-méthyl-1,3,5-triazine-2,4(1H,3H)-dione
Imidacloprid | PESTImidacloprid | 481 | PEST | Imidacloprid | Imidacloprid | Imidaclopride
Ioxynil | PESTIoxynil | 482 | PEST | Ioxynil | Ioxynil | Ioxynil
Iprodione | PESTIprodione | 483 | PEST | Iprodione | Iprodione | Iprodione
Isoproturon | PESTIsoproturon | 484 | PEST | Isoproturon | Isoproturon | Isoproturon
Lenacil | PESTLenacil | 485 | PEST | Lenacil | Lenacil | Lenacile
Linuron | PESTLinuron | 486 | PEST | Linuron | Linuron | Linuron
MCPA | PESTMCPA | 487 | PEST | MCPA | MCPA | MCPA
MCPB | PESTMCPB | 488 | PEST | MCPB | MCPB | MCPB
Mecoprop (MCPP) | PESTMecoprop (MCPP) | 489 | PEST | Mecoprop (MCPP) | Mecoprop (MCPP) | Mecoprop (MCPP)
Metalaxyl-M | PESTMetalaxyl-M | 490 | PEST | Metalaxyl-M | Metalaxyl-M | Metalaxyle-M
Metaldehyde | PESTMetaldehyde | 491 | PEST | Metaldehyde | Metaldehyde | Metaldehyde
Metamitron | PESTMetamitron | 492 | PEST | Metamitron | Metamitron | Metamitrone
Metazachlor | PESTMetazachlor | 493 | PEST | Metazachlor | Metazachlor | Metazachlore
Methiocarb (Mercaptodimethur) | PESTMethiocarb (Mercaptodimethur) | 494 | PEST | Methiocarb (Mercaptodimethur) | Methiocarb (Mercaptodimethur) | Methiocarbe (Mercaptodimethur)
Metobromuron | PESTMetobromuron | 495 | PEST | Metobromuron | 3-(4-Bromphenyl)-1-methoxy-1-methylharnstoff | 3-(4-bromophényl)-1-méthoxy-1-méthylurée
Metolachlor | PESTMetolachlor | 496 | PEST | Metolachlor | 2-Chlor-N-(2-ethyl-6-methylphenyl)-N-(2-methoxy-1-methylethylacetamid | 2-chloro-N-(2-éthyl-6-méthylphényl)-N-(2-méthoxy-1-méthyléthylacétamide
Metribuzin | PESTMetribuzin | 497 | PEST | Metribuzin | Metribuzin | Metribuzine
Myclobutanil | PESTMyclobutanil | 498 | PEST | Myclobutanil | Myclobutanil | Myclobutanil
Napropamide | PESTNapropamide | 499 | PEST | Napropamide | Napropamide | Napropamide
Orbencarb | PESTOrbencarb | 500 | PEST | Orbencarb | Orbencarb | Orbencarb
Oryzalin | PESTOryzalin | 501 | PEST | Oryzalin | Oryzalin | Oryzalin
Penconazol | PESTPenconazol | 502 | PEST | Penconazol | 1-[2-(2,4-Dichlorphenyl)pentyl]-1H-1,2,4-triazol | 1-[2-(2,4-dichlorophényl)pentyl]-1H-1,2,4-triazole
Pendimethalin | PESTPendimethalin | 503 | PEST | Pendimethalin | Pendimethalin | Pendimethaline
Phenmedipham | PESTPhenmedipham | 504 | PEST | Phenmedipham | Phenmedipham | Phenmediphame
Phosalone | PESTPhosalone | 505 | PEST | Phosalone | Phosalone | Phosalone
Picoxystrobin | PESTPicoxystrobin | 506 | PEST | Picoxystrobin | Picoxystrobin | Picoxystrobine
Pirimicarb | PESTPirimicarb | 507 | PEST | Pirimicarb | Pirimicarb | Pirimicarbe
Prochloraz | PESTProchloraz | 508 | PEST | Prochloraz | Prochloraz | Prochloraze
Propachlor | PESTPropachlor | 509 | PEST | Propachlor | Propachlor | Propachlore
Propamocarb | PESTPropamocarb | 510 | PEST | Propamocarb | Propamocarb | Propamocarb
Propazin | PESTPropazin | 511 | PEST | Propazin | 6-Chlor-N,N'-bis(1-methylethyl)-1,3,5-triazine-2,4-diamin | 6-chloro-N,N'-bis(1-méthyléthyl)-1,3,5-triazine-2,4-diamine
Propiconazole | PESTPropiconazole | 512 | PEST | Propiconazole | Propiconazole | Propiconazole
Propyzamide | PESTPropyzamide | 513 | PEST | Propyzamide | Propyzamide | Propyzamide
Prosulfocarb | PESTProsulfocarb | 514 | PEST | Prosulfocarb | Prosulfocarb | Prosulfocarb
Pyraclostrobin | PESTPyraclostrobin | 515 | PEST | Pyraclostrobin | Pyraclostrobin | Pyraclostrobine
Pyrifenox | PESTPyrifenox | 516 | PEST | Pyrifenox | Pyrifenox | Pyrifenoxe
Pyrimethanil | PESTPyrimethanil | 517 | PEST | Pyrimethanil | Pyrimethanil | Pyrimethanile
Simazine | PESTSimazine | 518 | PEST | Simazine | Simazine | Simazine
Spiroxamine | PESTSpiroxamine | 519 | PEST | Spiroxamine | Spiroxamine | Spiroxamine
Sulcotrione | PESTSulcotrione | 520 | PEST | Sulcotrione | Sulcotrione | Sulcotrione
Tebuconazole | PESTTebuconazole | 521 | PEST | Tebuconazole | Tebuconazole | Tebuconazole
Tebufenozide | PESTTebufenozide | 522 | PEST | Tebufenozide | Tebufenozide | Tebufenozide
Tebutam | PESTTebutam | 523 | PEST | Tebutam | Tebutam | Tebutame
Terbuthylazine | PESTTerbuthylazine | 524 | PEST | Terbuthylazine | Terbuthylazine | Terbuthylazine
Terbutryn | PESTTerbutryn | 525 | PEST | Terbutryn | N2-tert-Butyl-N4-ethyl-6-methylthio-1,3,5-triazin-2,4-diamin | N2-tert-butyl-N4-éthyl-6-méthylthio-1,3,5-triazine-2,4-diamine
Thiacloprid | PESTThiacloprid | 526 | PEST | Thiacloprid | Thiacloprid | Thiaclopride
Triadimefon | PESTTriadimefon | 527 | PEST | Triadimefon | Triadimefon | Triadimefon
Triadimenol | PESTTriadimenol | 528 | PEST | Triadimenol | Triadimenol | Triadimenol
Trifloxystrobin | PESTTrifloxystrobin | 529 | PEST | Trifloxystrobin | Trifloxystrobin | Trifloxystrobine
Trinexapac-ethyl | PESTTrinexapac-ethyl | 530 | PEST | Trinexapac-ethyl | Trinexapac-ethyl | Trinexapac-ethyle
s-Metolachlor | PESTs-Metolachlor | 531 | PEST | s-Metolachlor | s-Metolachlor | s-Metolachlore
CC_1_8 | PHYSCC_1_8 | 532 | PHYS | CC_1_8 | Kompressionsbeiwert Erstbelastungsgerade bei Bodenfeuchte pF1.8
FV | PHYSFV | 533 | PHYS | FV | Volumen der festen Bodensubstanz des Bodenkörpers ohne das Porenvolumen
GPV | PHYSGPV | 534 | PHYS | GPV | Gesamtporenvolumen | Volume total de pores
LDeff | PHYSLDeff | 535 | PHYS | LDeff | effektive Lagerungsdichte standardisiert aufgrund Tongehalt | densité réelle standardisé en raison de teneur en argile
LPERM_1_8 | PHYSLPERM_1_8 | 536 | PHYS | LPERM_1_8 | Luftpermeabilität bei Bodenfeuchte pF 1.8 | Perméabilité à l'air en humidité de sol pF 1.8
PS | PHYSPS | 537 | PHYS | PS | Perkolationsstabilität
PVV100 | PHYSPVV100 | 538 | PHYS | PVV100 | Porenvolumenverlust nach uniaxialer mechanischer Belastung mit 100 kPa
PVV250 | PHYSPVV250 | 539 | PHYS | PVV250 | Porenvolumenverlust nach uniaxialer mechanischer Belastung mit 250 kPa
PVV50 | PHYSPVV50 | 540 | PHYS | PVV50 | Porenvolumenverlust nach uniaxialer mechanischer Belastung mit 50 kPa
PV_1_4-1_8 | PHYSPV_1_4-1_8 | 541 | PHYS | PV_1_4-1_8 | Porenvolumen: pF 1.4 - 1.8 (25 - 60 hPa; 116 - 48 µm) | Volume des pores: pF 1.4 - 1.8 (25 - 60 hPa; 116 - 48 µm)
PV_1_8-2 | PHYSPV_1_8-2 | 542 | PHYS | PV_1_8-2 | Porenvolumen: pF 1.8 - 2 (60 - 100 hPa; 48 - 29 µm) | Volume des pores: pF 1.8 - 2 (60 - 100 hPa; 48 - 29 µm)
PV_1_8-3 | PHYSPV_1_8-3 | 543 | PHYS | PV_1_8-3 | Porenvolumen: pF 1.8 - 3 (60 - 1'000 hPa; 48 - 3 µm) | Volume des pores: pF 1.8 - 3 (60 - 1'000 hPa; 48 - 3 µm)
PV_2-2_7 | PHYSPV_2-2_7 | 544 | PHYS | PV_2-2_7 | Porenvolumen: pF 2 - 2.7 (100 - 500 hPa; 29 - 6 µm) | Volume des pores: pF 2 - 2.7 (100 - 500 hPa; 29 - 6 µm)
PV_2-3 | PHYSPV_2-3 | 545 | PHYS | PV_2-3 | Porenvolumen: pF 2 - 3 (100 - 1'000 hPa; 29 - 3 µm) | Volume des pores: pF 2 - 3 (100 - 1'000 hPa; 29 - 3 µm)
PV_2_7-4_2 | PHYSPV_2_7-4_2 | 546 | PHYS | PV_2_7-4_2 | Porenvolumen: pF 2.7 - 4.2 (500 - 15'000 hPa; 6 - 0.2 µm) | Volume des pores: pF 2.7 - 4.2 (500 - 15'000 hPa; 6 - 0.2 µm)
PV_3-4_2 | PHYSPV_3-4_2 | 547 | PHYS | PV_3-4_2 | Porenvolumen: pF 3 - 4.2 (1'000 - 15'000 hPa; 3 - 0.2 µm) | Volume des pores: pF 3 - 4.2 (1'000 - 15'000 hPa; 3 - 0.2 µm)
PV_gr3 | PHYSPV_gr3 | 548 | PHYS | PV_gr3 | Porenvolumen: pF > 3 (> 1'000 hPa; < 3 µm) | Volume des pores: pF > 3 (> 1'000 hPa; < 3 µm)
PV_gr4_2 | PHYSPV_gr4_2 | 549 | PHYS | PV_gr4_2 | Porenvolumen: pF > 4.2 (> 15'000 hPa; < 0.2 µm) | Volume des pores: pF > 4.2 (> 15'000 hPa; < 0.2 µm)
PV_kl1_4 | PHYSPV_kl1_4 | 550 | PHYS | PV_kl1_4 | Porenvolumen: pF < 1.4 (< 25 hPa; > 116 µm) | Volume des pores: pF < 1.4 (< 25 hPa; > 116 µm)
PV_kl1_8 | PHYSPV_kl1_8 | 551 | PHYS | PV_kl1_8 | Porenvolumen: pF < 1.8 (< 60 hPa; > 48 µm) | Volume des pores: pF < 1.8 (< 60 hPa; > 48 µm)
PV_kl2 | PHYSPV_kl2 | 552 | PHYS | PV_kl2 | Porenvolumen: pF < 2 (< 100 hPa; > 29 µm) | Volume des pores: pF <2 (< 100 hPa; > 29 µm)
PZ | PHYSPZ | 553 | PHYS | PZ | Porenziffer (=Festsubstanzvolumen/Gesamtporenvolumen)
RD | PHYSRD | 554 | PHYS | RD | reelle Dichte der Boden-Festsubstanz
RG | PHYSRG | 555 | PHYS | RG | Raumgewicht = Lagerungsdichte = scheinbare Dichte | Masse volumique = Densité de stockage = Densité apparente
RG_FE | PHYSRG_FE | 556 | PHYS | RG_FE | Raumgewicht Feinerde = Lagerungsdichte Feinerde = scheinbare Dichte Feinerde | Masse volumique de terre fine = Densité de stockage de terre fine = Densité apparente de terre fine
RPV_0-1_8_100 | PHYSRPV_0-1_8_100 | 557 | PHYS | RPV_0-1_8_100 | Porenvolumen pF 0-1.8 (0-60 hPa; >50 μm) nach uniaxialer mechanischer Belastung mit 100 kPa
RPV_0-1_8_250 | PHYSRPV_0-1_8_250 | 558 | PHYS | RPV_0-1_8_250 | Porenvolumen pF 0-1.8 (0-60 hPa; >50 μm) nach uniaxialer mechanischer Belastung mit 250 kPa
RPV_0-1_8_50 | PHYSRPV_0-1_8_50 | 559 | PHYS | RPV_0-1_8_50 | Porenvolumen pF 0-1.8 (0-60 hPa; >50 μm) nach uniaxialer mechanischer Belastung mit 50 kPa
Setzung100 | PHYSSetzung100 | 560 | PHYS | Setzung100 | Probensetzung nach uniaxialer mechanischer Belastung mit 100 kPa
Setzung250 | PHYSSetzung250 | 561 | PHYS | Setzung250 | Probensetzung nach uniaxialer mechanischer Belastung mit 250 kPa
Setzung50 | PHYSSetzung50 | 562 | PHYS | Setzung50 | Probensetzung nach uniaxialer mechanischer Belastung mit 50 kPa
VB_1_8 | PHYSVB_1_8 | 563 | PHYS | VB_1_8 | Vorbelastungswert bei Bodenfeuchte pF1.8
k_ges | PHYSk_ges | 564 | PHYS | k_ges | Wasserdurchlässigkeit gesättigt | perméabilité à l'eau, saturée
k_unges | PHYSk_unges | 565 | PHYS | k_unges | Wasserdurchlässigkeit ungesättigt | perméabilité à l'eau, non saturée
Ag | SMAg | 566 | SM | Ag | Silber | Argent
As | SMAs | 567 | SM | As | Arsen | Arsenic
Au | SMAu | 568 | SM | Au | Gold | Or
Be | SMBe | 569 | SM | Be | Beryllium | Béryllium
Bi | SMBi | 570 | SM | Bi | Bismut | Bismuth
Cd | SMCd | 571 | SM | Cd | Cadmium | Cadmium
Ce | SMCe | 572 | SM | Ce | Cer | Cérium
Co | SMCo | 573 | SM | Co | Cobalt | Cobalt
Cr | SMCr | 574 | SM | Cr | Chrom | Chrome
CrVI | SMCrVI | 575 | SM | CrVI | sechswertiges Chrom | Chrome hexavalent
Cu | SMCu | 576 | SM | Cu | Kupfer | Cuivre
Dy | SMDy | 577 | SM | Dy | Dysprosium | Dysprosium
Er | SMEr | 578 | SM | Er | Erbium | Erbium
Eu | SMEu | 579 | SM | Eu | Europium | Europium
F | SMF | 580 | SM | F | Fluor | Fluor
Ga | SMGa | 581 | SM | Ga | Gallium | Gallium
Gd | SMGd | 582 | SM | Gd | Gadolinium | Gadolinium
Ge | SMGe | 583 | SM | Ge | Germanium | Germanium
Hf | SMHf | 584 | SM | Hf | Hafnium | Hafnium
Hg | SMHg | 585 | SM | Hg | Quecksilber | Mercure
In | SMIn | 586 | SM | In | Indium | Indium
La | SMLa | 587 | SM | La | Lanthan | Lanthane
Mo | SMMo | 588 | SM | Mo | Molybdän | Molybdène
Nb | SMNb | 589 | SM | Nb | Niob | Niobium
Nd | SMNd | 590 | SM | Nd | Neodym | Néodyme
Ni | SMNi | 591 | SM | Ni | Nickel | Nickel
Os | SMOs | 592 | SM | Os | Osmium | Osmium
Pb | SMPb | 593 | SM | Pb | Blei | Plomb
Pd | SMPd | 594 | SM | Pd | Palladium | Palladium
Pr | SMPr | 595 | SM | Pr | Praseodym | Praséodyme
Pt | SMPt | 596 | SM | Pt | Platin | Platine
Re | SMRe | 597 | SM | Re | Rhenium | Rhénium
Sb | SMSb | 598 | SM | Sb | Antimon | Antimoine
Sm | SMSm | 599 | SM | Sm | Samarium | Samarium
Sn | SMSn | 600 | SM | Sn | Zinn | Etain
Ta | SMTa | 601 | SM | Ta | Tantal | Tantale
Tb | SMTb | 602 | SM | Tb | Terbium | Terbium
Te | SMTe | 603 | SM | Te | Tellur | Tellure
Th | SMTh | 604 | SM | Th | Thorium | Thorium
Ti | SMTi | 605 | SM | Ti | Titan | Titane
Tl | SMTl | 606 | SM | Tl | Thallium | Thallium
U | SMU | 607 | SM | U | Uran | Uranium
V | SMV | 608 | SM | V | Vanadium | Vanadium
W | SMW | 609 | SM | W | Wolfram | Tungstène
Yb | SMYb | 610 | SM | Yb | Ytterbium | Ytterbium
Zn | SMZn | 611 | SM | Zn | Zink | Zinc
Zr | SMZr | 612 | SM | Zr | Zirconium | Zirconium
KAKeff(Ca) | BOKWKAKeff(Ca) | 613 | BOKW | KAKeff(Ca) | Effektive Kationenaustauschkapazität Ca | CEC effective Ca
KAKeff(K) | BOKWKAKeff(K) | 614 | BOKW | KAKeff(K) | Effektive Kationenaustauschkapazität K | CEC effective K
KAKeff(Mg) | BOKWKAKeff(Mg) | 615 | BOKW | KAKeff(Mg) | Effektive Kationenaustauschkapazität Mg | CEC effective Mg
KAKeff(Na) | BOKWKAKeff(Na) | 616 | BOKW | KAKeff(Na) | Effektive Kationenaustauschkapazität Na | CEC effective Na
KAKeff(H) | BOKWKAKeff(H) | 617 | BOKW | KAKeff(H) | Effektive Kationenaustauschkapazität H | CEC effective H
KAKeff(Al) | BOKWKAKeff(Al) | 618 | BOKW | KAKeff(Al) | Effektive Kationenaustauschkapazität Al | CEC effective Al
KAKpot(Ca) | BOKWKAKpot(Ca) | 619 | BOKW | KAKpot(Ca) | Potentielle Kationenaustauschkapazität Ca | CEC potentielle Ca
KAKpot(K) | BOKWKAKpot(K) | 620 | BOKW | KAKpot(K) | Potentielle Kationenaustauschkapazität K | CEC potentielle K
KAKpot(Mg) | BOKWKAKpot(Mg) | 621 | BOKW | KAKpot(Mg) | Potentielle Kationenaustauschkapazität Mg | CEC potentielle Mg
KAKpot(Na) | BOKWKAKpot(Na) | 622 | BOKW | KAKpot(Na) | Potentielle Kationenaustauschkapazität Na | CEC potentielle Na
KAKpot(H) | BOKWKAKpot(H) | 623 | BOKW | KAKpot(H) | Potentielle Kationenaustauschkapazität H | CEC potentielle H
KAKeff(Mn) | BOKWKAKeff(Mn) | 624 | BOKW | KAKeff(Mn) | Effektive Kationenaustauschkapazität Mn | CEC effective Mn
KAKeff(Fe) | BOKWKAKeff(Fe) | 625 | BOKW | KAKeff(Fe) | Effektive Kationenaustauschkapazität Fe | CEC effective Fe
dl_PCB_WHO | PCBdl_PCB_WHO | 626 | PCB | dl_PCB_WHO | Summe: dl-PCB TEQ nach WHO (ng/kg) | Somme dl-PCB TEQ selon WHO (ng/kg)
ROC | BOKWROC | 627 | BOKW | ROC | Restlicher oxidierbarer Kohlenstoff | carbone oxydable résiduel
TIC | BOKWTIC | 628 | BOKW | TIC | Gesamter anorganischer Kohlenstoff | Carbone inorganique total
KAKeff(Pb) | BOKWKAKeff(Pb) | 629 | BOKW | KAKeff(Pb) | Effektive Kationenaustauschkapazität Pb | CEC effective Pb
KAKeff(Zn) | BOKWKAKeff(Zn) | 630 | BOKW | KAKeff(Zn) | Effektive Kationenaustauschkapazität Zn | CEC effective Zn
TS | BOKWTS | 631 | BOKW | TS | Trockensubstanz | Matière sèche
LD_FE | PHYSLD_FE | 715 | PHYS | LD_FE | Lagerungsdichte Feinerde = Masse Feinerde / Volumen Feinerde | densité de terre fine = masse de terre fine / volume de terre fine
Al-Oxalate | BOKWAl-Oxalate | 716 | BOKW | Al-Oxalate | Aluminium-Oxalate | oxalates d'aluminium
Fe-Oxalate | BOKWFe-Oxalate | 717 | BOKW | Fe-Oxalate | Eisen-Oxalate | oxalates de fer
L_CIE | BOKWL_CIE | 718 | BOKW | L_CIE | L-Farbparameter | Paramètre de couleur L
a_CIE | BOKWa_CIE | 719 | BOKW | a_CIE | a-Farbparameter | Paramètre de couleur a
b_CIE | BOKWb_CIE | 720 | BOKW | b_CIE | b-Farbparameter | Paramètre de couleur b
VALUE | BOKWVALUE | 721 | BOKW | VALUE | VALUE-Munsell-Farbparameter | VALUE-Munsell paramètre de couleur
CHROMA | BOKWCHROMA | 722 | BOKW | CHROMA | CHROMA-Munsell-Farbparameter | CHROMA-Munsell paramètre de couleur
HCH_e | HKW_CKWHCH_e | 723 | HKW_CKW | HCH_e | e-Hexachlorcyclohexan | e-hexachlorocyclohexane
BC | BOKWBC | 724 | BOKW | BC | Black Carbon | Black Carbon
Pb 206 | ISOPb 206 | 725 | ISO | Pb 206 | Blei Isotop 206 | Plomb isotope 206
Pb 207 | ISOPb 207 | 726 | ISO | Pb 207 | Blei Isotop 207 | Plomb isotope 207
Pb 208 | ISOPb 208 | 727 | ISO | Pb 208 | Blei Isotop 208 | Plomb isotope 208
CPP | PAKCPP | 728 | PAK | CPP | 4H-Cyclopenta[def]phenanthrene | 4H-Cyclopenta[def]phenanthrene
RET | PAKRET | 729 | PAK | RET | Retene | Retene
CPPY | PAKCPPY | 730 | PAK | CPPY | Cyclopenta[cd]pyrene | Cyclopenta[cd]pyrene
DMP | PAKDMP | 731 | PAK | DMP | 1,7-/(1,7-& 2,6 Dimethylphen) | 1,7-/(1,7-& 2,6 Dimethylphen)
TCDD_Sum | DIOXTCDD_Sum | 732 | DIOX | TCDD_Sum | Summe TCDD | Somme TCDD
PeCDD_Sum | DIOXPeCDD_Sum | 733 | DIOX | PeCDD_Sum | Summe PeCDD | Somme PeCDD
HxCDD_Sum | DIOXHxCDD_Sum | 734 | DIOX | HxCDD_Sum | Summe HxCDD | Somme HxCDD
HpCDD_Sum | DIOXHpCDD_Sum | 735 | DIOX | HpCDD_Sum | Summe HpCDD | Somme HpCDD
TCDF_Sum | DIOXTCDF_Sum | 736 | DIOX | TCDF_Sum | Summe TCDF | Somme TCDF
PeCDF_Sum | DIOXPeCDF_Sum | 737 | DIOX | PeCDF_Sum | Summe PeCDF | Somme PeCDF
HxCDF_Sum | DIOXHxCDF_Sum | 738 | DIOX | HxCDF_Sum | Summe HxCDF | Somme HxCDF
HpCDF_Sum | DIOXHpCDF_Sum | 739 | DIOX | HpCDF_Sum | Summe HpCDF | Somme HpCDF
Br | AEBr | 740 | AE | Br | Brom | Brome
Zr | AEZr | 741 | AE | Zr | Zirkonium | Zirconium
Isodrin | OCPESTIsodrin | 742 | OCPEST | Isodrin | Isodrin | Isodrine
PBDE100 | PBDEPBDE100 | 743 | PBDE | PBDE100 | PBDE-100 | PBDE-100
PBDE28 | PBDEPBDE28 | 744 | PBDE | PBDE28 | PBDE-28 | PBDE-28
PBDE47 | PBDEPBDE47 | 745 | PBDE | PBDE47 | PBDE-47 | PBDE-47
PBDE99 | PBDEPBDE99 | 746 | PBDE | PBDE99 | PBDE-99 | PBDE-99
PBDE153 | PBDEPBDE153 | 747 | PBDE | PBDE153 | PBDE-153 | PBDE-153
PBDE154 | PBDEPBDE154 | 748 | PBDE | PBDE154 | PBDE-154 | PBDE-154
PBDE183 | PBDEPBDE183 | 749 | PBDE | PBDE183 | PBDE-183 | PBDE-183
PBDE197 | PBDEPBDE197 | 750 | PBDE | PBDE197 | PBDE-197 | PBDE-197
PBDE206 | PBDEPBDE206 | 751 | PBDE | PBDE206 | PBDE-206 | PBDE-206
PBDE209 | PBDEPBDE209 | 752 | PBDE | PBDE209 | PBDE-209 | PBDE-209
PBDE_sum3 | PBDEPBDE_sum3 | 753 | PBDE | PBDE_sum3 | Summe PBDE 47, 99, 100 | Sum PBDE 47, 99, 100
PBDE_sum10 | PBDEPBDE_sum10 | 754 | PBDE | PBDE_sum10 | Summe PBDE 28, 47, 99, 100, 153, 154, 183, 197, 206, 209 | Sum PBDE 28, 47, 99, 100, 153, 154, 183, 197, 206, 209
PCB77 | PCBPCB77 | 755 | PCB | PCB77 | 3,3',4,4'-Tetrachlorobiphenyl | 3,3',4,4'-Tetrachlorobiphenyl
PCB81 | PCBPCB81 | 756 | PCB | PCB81 | 3,4,4',5-Tetrachlorobiphenyl | 3,4,4',5-Tetrachlorobiphenyl
PCB114 | PCBPCB114 | 757 | PCB | PCB114 | 2,3,4,4',5-Pentachlorobiphenyl | 2,3,4,4',5-Pentachlorobiphenyl
PCB123 | PCBPCB123 | 758 | PCB | PCB123 | 2,3',4,4',5'-Pentachlorobiphenyl | 2,3',4,4',5'-Pentachlorobiphenyl
PCB126 | PCBPCB126 | 759 | PCB | PCB126 | 3,3',4,4',5-Pentachlorobiphenyl | 3,3',4,4',5-Pentachlorobiphenyl
PCB157 | PCBPCB157 | 760 | PCB | PCB157 | 2,3,3',4,4',5'-Hexachlorobiphenyl | 2,3,3',4,4',5'-Hexachlorobiphenyl
PCB167 | PCBPCB167 | 761 | PCB | PCB167 | 2,3',4,4',5,5'-Hexachlorobiphenyl | 2,3',4,4',5,5'-Hexachlorobiphenyl
PCB169 | PCBPCB169 | 762 | PCB | PCB169 | 3,3',4,4',5,5'-Hexachlorobiphenyl | 3,3',4,4',5,5'-Hexachlorobiphenyl
PCB189 | PCBPCB189 | 763 | PCB | PCB189 | 2,3,3',4,4',5,5'-Heptachlorobiphenyl | 2,3,3',4,4',5,5'-Heptachlorobiphenyl
PCB_Summe18 | PCBPCB_Summe18 | 764 | PCB | PCB_Summe18 | PCB Summe 18 (28, 52, 77, 81, 101, 105, 114, 118, 123, 126, 138, 153, 156, 157, 167, 169, 180, 189) | PCB Sum 18 (28, 52, 77, 81, 101, 105, 114, 118, 123, 126, 138, 153, 156, 157, 167, 169, 180, 189)
KAKpot(Al) | BOKWKAKpot(Al) | 765 | BOKW | KAKpot(Al) | Potentielle Kationenaustauschkapazität Al | CEC potentielle Al
SCCP_sum | CPSCCP_sum | 766 | CP | SCCP_sum | Summe Kurzkettige Chlorierte Paraffine | Sum paraffines chlorées à chaîne courte
MCCP_sum | CPMCCP_sum | 767 | CP | MCCP_sum | Summe Mittelkettige Chlorierte Paraffine | Sum paraffines chlorées à chaîne moyenne
C10Cl05 | CPC10Cl05 | 768 | CP | C10Cl05 | C10Cl05 | C10Cl05
C10Cl06 | CPC10Cl06 | 769 | CP | C10Cl06 | C10Cl06 | C10Cl06
C10Cl07 | CPC10Cl07 | 770 | CP | C10Cl07 | C10Cl07 | C10Cl07
C10Cl08 | CPC10Cl08 | 771 | CP | C10Cl08 | C10Cl08 | C10Cl08
C10Cl09 | CPC10Cl09 | 772 | CP | C10Cl09 | C10Cl09 | C10Cl09
C10Cl10 | CPC10Cl10 | 773 | CP | C10Cl10 | C10Cl10 | C10Cl10
C11Cl05 | CPC11Cl05 | 774 | CP | C11Cl05 | C11Cl05 | C11Cl05
C11Cl06 | CPC11Cl06 | 775 | CP | C11Cl06 | C11Cl06 | C11Cl06
C11Cl07 | CPC11Cl07 | 776 | CP | C11Cl07 | C11Cl07 | C11Cl07
C11Cl08 | CPC11Cl08 | 777 | CP | C11Cl08 | C11Cl08 | C11Cl08
C11Cl09 | CPC11Cl09 | 778 | CP | C11Cl09 | C11Cl09 | C11Cl09
C11Cl10 | CPC11Cl10 | 779 | CP | C11Cl10 | C11Cl10 | C11Cl10
C11Cl11 | CPC11Cl11 | 780 | CP | C11Cl11 | C11Cl11 | C11Cl11
C12Cl05 | CPC12Cl05 | 781 | CP | C12Cl05 | C12Cl05 | C12Cl05
C12Cl06 | CPC12Cl06 | 782 | CP | C12Cl06 | C12Cl06 | C12Cl06
C12Cl07 | CPC12Cl07 | 783 | CP | C12Cl07 | C12Cl07 | C12Cl07
C12Cl08 | CPC12Cl08 | 784 | CP | C12Cl08 | C12Cl08 | C12Cl08
C12Cl09 | CPC12Cl09 | 785 | CP | C12Cl09 | C12Cl09 | C12Cl09
C12Cl10 | CPC12Cl10 | 786 | CP | C12Cl10 | C12Cl10 | C12Cl10
C12Cl11 | CPC12Cl11 | 787 | CP | C12Cl11 | C12Cl11 | C12Cl11
C12Cl12 | CPC12Cl12 | 788 | CP | C12Cl12 | C12Cl12 | C12Cl12
C13Cl05 | CPC13Cl05 | 789 | CP | C13Cl05 | C13Cl05 | C13Cl05
C13Cl06 | CPC13Cl06 | 790 | CP | C13Cl06 | C13Cl06 | C13Cl06
C13Cl07 | CPC13Cl07 | 791 | CP | C13Cl07 | C13Cl07 | C13Cl07
C13Cl08 | CPC13Cl08 | 792 | CP | C13Cl08 | C13Cl08 | C13Cl08
C13Cl09 | CPC13Cl09 | 793 | CP | C13Cl09 | C13Cl09 | C13Cl09
C13Cl10 | CPC13Cl10 | 794 | CP | C13Cl10 | C13Cl10 | C13Cl10
C13Cl11 | CPC13Cl11 | 795 | CP | C13Cl11 | C13Cl11 | C13Cl11
C13Cl12 | CPC13Cl12 | 796 | CP | C13Cl12 | C13Cl12 | C13Cl12
C13Cl13 | CPC13Cl13 | 797 | CP | C13Cl13 | C13Cl13 | C13Cl13
HUE | BOKWHUE | 798 | BOKW | HUE | HUE-Munsell-Farbparameter | HUE-Munsell paramètre de couleur
DNA_M | BIOMIKDNA_M | 799 | BIOMIK | DNA_M | DNA Menge | Quantité DNA

## SD_Einheit (hidden)
NABODAT | id | description_de | description_fr
mg/kg | 1 | mg/kg | mg/kg
ug/kg | 2 | ug/kg | ug/kg
ng/kg | 3 | ng/kg | ng/kg
ng TEQ(BGA)/kg TS | 4 | ng TEQ(BGA)/kg TS | ng TEQ(BGA)/kg MS
ng I-TEQ/kg TS | 5 | ng I-TEQ/kg TS | ng I-TEQ/kg MS
mmolc/100g | 6 | mmolc/100g | mmolc/100g
mmolc/kg | 7 | mmolc/kg | mmolc/kg
g/ha | 8 | g/ha | g/ha
kg/ha | 9 | kg/ha | kg/ha
g/ha/Jahr | 10 | g/ha/Jahr | g/ha/An
kg/ha/Jahr | 11 | kg/ha/Jahr | kg/ha/an
ug/m3 | 12 | ug/m3 | ug/m3
mg/m3 | 13 | mg/m3 | mg/m3
g/m3 | 14 | g/m3 | g/m3
kg/m3 | 15 | kg/m3 | kg/m3
ug/l | 16 | ug/l | ug/l
mg/l | 17 | mg/l | mg/l
kg | 18 | kg | kg
g | 19 | g | g
mg | 20 | mg | mg
ug | 21 | ug | ug
m | 22 | m | m
mm | 23 | mm | mm
cm | 24 | cm | cm
% | 25 | % | %
m/s | 26 | m/s | m/s
cm/s | 27 | cm/s | cm/s
ppm | 28 | ppm | ppm
ppb | 29 | ppb | ppb
ppt | 30 | ppt | ppt
kg/dm3 | 31 | kg/dm3 | kg/dm3
g/cm3 | 32 | g/cm3 | g/cm3
ng/m2 | 33 | ng/m2 | ng/m2
- | 34 | - | -
mg/kg TS | 35 | mg/kg TS | mg/kg MS
mg CO2-C kg-1 TS h-1 | 36 | mg CO2-C kg-1 TS h-1 | mg CO2-C kg-1 MS h-1
mg Nmin* 24h/kg TS | 37 | mg Nmin* 24h/kg TS | mg Nmin* 24h/kg MS
Testzahl | 38 | Testzahl | Indices
Vol. % | 39 | Vol. % | Vol. %
MPa | 40 | MPa | MPa
ng TEQ(I-TEF)/kg TS | 41 | ng TEQ/kg TS | ng TEQ/kg TS
ng/g | 42 | ng/g | ng/g
ug CO2/g/h | 43 | ug CO2/g/h | ug CO2/g/h
ug OS g-1 15d-1 | 44 | ug OS g-1 15d-1 | ug OS g-1 15d-1
mg/100g | 45 | mg/100g | mg/100g
um2 | 46 | um2 | um2
kPa | 47 | kPa | kPa
g/10min | 48 | g/10min | g/10min
Ind/m2 | 49 | Ind/m2 | Ind/m2
g/m2 | 50 | g/m2 | g/m2
mS/m | 51 | mS/m | mS/m
ng I-TEQ/m2 | 52 | ng TEQ/m2 | ng TEQ/m2
ng TEQ/m2 | 53 | ng I-TEQ/m2 | ng I-TEQ/m2
ug/g TS | 54 | ug/g TS | ug/g TS

## SD_Aufbereitung (hidden)
code_group | code | Helper | id | description_de | description_fr
AE-Aufber | trocknen40 | AE-Aufbertrocknen 40°C; sieben < 2mm | 1 | trocknen 40°C; sieben < 2mm | sécher à 40°C; tamiser < 2mm
AE-Aufber | trocknen105 | AE-Aufbertrocknen 105°C; sieben < 2mm | 2 | trocknen 105°C; sieben < 2mm | sécher à 105 °C; tamiser <2mm
AE-Aufber | feldfrisch | AE-Aufberfeldfrisch | 3 | feldfrisch | à l'état frais
AE-Aufber | gefroren_20 | AE-Aufbergefroren -20 C°; aufgetaut | 4 | gefroren -20 C°; aufgetaut | gelé - 20 C°; décongelé
AE-Aufber | trocknen40_ungesiebt | AE-Aufbertrocknen 40°C; ungesiebt | 5 | trocknen 40°C; ungesiebt | sécher à 40°C; non tamisé
AE-Aufber | trocknen40_sieben_mahlen | AE-Aufbertrocknen 40°C; sieben < 2mm; mahlen | 6 | trocknen 40°C; sieben < 2mm; mahlen | sécher à 40°C; tamiser < 2mm; pulvériser
AE-Aufber | brechen8mm | AE-AufberGanze Probe auf <8mm brechen | 7 | Ganze Probe auf <8mm brechen | Briser l'échantillon entier jusqu'à <8mm
AE-Aufber | trocknen40_mahlen | AE-Aufbertrocknen 40°C; ganze Probe mahlen | 8 | trocknen 40°C; ganze Probe mahlen | sécher à 40°C; broyer éch. entier
BIOMIK-Aufber | trocknen_luft | BIOMIK-Aufberlufttrocknen; sieben <2mm | 9 | lufttrocknen; sieben <2mm | sécher à l'air libre; tamiser <2mm
BIOMIK-Aufber | gekuehlt | BIOMIK-Aufberfeldfrisch; sieben <2mm; gekühlt bei 3° C | 10 | feldfrisch; sieben <2mm; gekühlt bei 3° C | à l'état frais; tamiser <2mm, réfrigéré à 3°C
BIOMIK-Aufber | feldfrisch_sieben | BIOMIK-Aufberfeldfrisch; sieben <2mm | 11 | feldfrisch; sieben <2mm | à l'état frais; tamiser <2mm
BIOMIK-Aufber | trocknen40 | BIOMIK-Aufbertrocknen 40°C; sieben < 2mm | 12 | trocknen 40°C; sieben < 2mm | sécher à 40°C; tamiser < 2mm
BIOMIK-Aufber | trocknen105 | BIOMIK-Aufbertrocknen 105°C; sieben < 2mm | 13 | trocknen 105°C; sieben < 2mm | sécher à 105 °C; tamiser <2mm
BIOMIK-Aufber | feldfrisch | BIOMIK-Aufberfeldfrisch | 14 | feldfrisch | à l'état frais
BIOMIK-Aufber | gefroren_20_bio | BIOMIK-Aufberfeldfrisch; sieben <2mm; gefroren -20°C, aufgetaut | 15 | feldfrisch; sieben <2mm; gefroren -20°C, aufgetaut | à l'état frais; tamiser <2mm, gelé -20 C°; décongelé
BIOMIK-Aufber | feldfrisch_sieben_kl5 | BIOMIK-Aufberfeldfrisch; sieben < 5mm; gekühlt bei 4°C | 16 | feldfrisch; sieben < 5mm; gekühlt bei 4°C | à l'état frais; tamiser <5mm; réfrigéré à 4°C
BIOMIK-Aufber | trocknen30 | BIOMIK-Aufbertrocknen à 30°C; sieben <2mm | 17 | trocknen à 30°C; sieben <2mm | sécher à 30°C; tamiser <2mm
BIORW-Aufber | Formalin_Handauslese | BIORW-AufberFormalin_Handauslese | 18 | Formalin_Handauslese
BOKW-Aufber | trocknen40_ungesiebt | BOKW-Aufbertrocknen 40°C; ungesiebt | 19 | trocknen 40°C; ungesiebt | sécher à 40°C; non tamisé
BOKW-Aufber | trocknen40 | BOKW-Aufbertrocknen 40°C; sieben < 2mm | 20 | trocknen 40°C; sieben < 2mm | sécher à 40°C; tamiser < 2mm
BOKW-Aufber | trocknen105 | BOKW-Aufbertrocknen 105°C; sieben < 2mm | 21 | trocknen 105°C; sieben < 2mm | sécher à 105 °C; tamiser <2mm
BOKW-Aufber | feldfrisch | BOKW-Aufberfeldfrisch | 22 | feldfrisch | à l'état frais
BOKW-Aufber | gefroren_20 | BOKW-Aufbergefroren -20 C°; aufgetaut | 23 | gefroren -20 C°; aufgetaut | gelé - 20 C°; décongelé
BOKW-Aufber | trocknen40_sieben_mahlen | BOKW-Aufbertrocknen 40°C; sieben < 2mm; mahlen | 24 | trocknen 40°C; sieben < 2mm; mahlen | sécher à 40°C; tamiser < 2mm; pulvériser
BOKW-Aufber | trocknen40_mahlen | BOKW-Aufbertrocknen 40°C; mahlen | 25 | trocknen 40°C; mahlen | sécher à 40 °C; pulvériser
BOKW-Aufber | trocknen50-60_mahlen | BOKW-Aufbertrocknen 50-60°C; mahlen | 26 | trocknen 50-60°C; mahlen | sécher à 50-60 °C; pulvériser
BOKW-Aufber | trocknen50-60 | BOKW-Aufbertrocknen 50-60°C; sieben < 2mm | 27 | trocknen 50-60°C; sieben < 2mm | sécher à 50-60 °C; tamiser <2mm
BOKW-Aufber | trocknen_luft | BOKW-Aufberlufttrocknen; sieben <2mm | 28 | lufttrocknen; sieben <2mm | sécher à l'air libre; tamiser <2mm
BOKWEU-Aufber | trocknen_luft | BOKWEU-Aufberlufttrocknen; sieben <2mm | 29 | lufttrocknen; sieben <2mm | sécher à l'air libre; tamiser <2mm
DIOX-Aufber | trocknen40 | DIOX-Aufbertrocknen 40°C; sieben < 2mm | 30 | trocknen 40°C; sieben < 2mm | sécher à 40°C; tamiser < 2mm
DIOX-Aufber | trocknenRaumtemp | DIOX-Aufbertrocknen Raumtemp.; sieben < 2mm | 31 | trocknen Raumtemp.; sieben < 2mm | sécher à temp. ambiante; tamiser < 2mm
DIOX-Aufber | feldfrisch | DIOX-Aufberfeldfrisch | 32 | feldfrisch | à l'état frais
DIOX-Aufber | gefroren_20 | DIOX-Aufbergefroren -20 C°; aufgetaut | 33 | gefroren -20 C°; aufgetaut | gelé - 20 C°; décongelé
HKW_CKW-Aufber | trocknen40 | HKW_CKW-Aufbertrocknen 40°C; sieben < 2mm | 34 | trocknen 40°C; sieben < 2mm | sécher à 40°C; tamiser < 2mm
ISO-Aufber | trocknen40 | ISO-Aufbertrocknen 40°C; sieben < 2mm | 35 | trocknen 40°C; sieben < 2mm | sécher à 40°C; tamiser < 2mm
NAEHR-Aufber | trocknen40_ungesiebt | NAEHR-Aufbertrocknen 40°C; ungesiebt | 36 | trocknen 40°C; ungesiebt | sécher à 40°C; non tamisé
NAEHR-Aufber | trocknen40 | NAEHR-Aufbertrocknen 40°C; sieben < 2mm | 37 | trocknen 40°C; sieben < 2mm | sécher à 40°C; tamiser < 2mm
NAEHR-Aufber | trocknen105 | NAEHR-Aufbertrocknen 105°C; sieben < 2mm | 38 | trocknen 105°C; sieben < 2mm | sécher à 105 °C; tamiser <2mm
NAEHR-Aufber | feldfrisch | NAEHR-Aufberfeldfrisch | 39 | feldfrisch | à l'état frais
NAEHR-Aufber | gefroren_20 | NAEHR-Aufbergefroren -20 C°; aufgetaut | 40 | gefroren -20 C°; aufgetaut | gelé - 20 C°; décongelé
NAEHR-Aufber | trocknen40_sieben_mahlen | NAEHR-Aufbertrocknen 40°C; sieben < 2mm; mahlen | 41 | trocknen 40°C; sieben < 2mm; mahlen | sécher à 40°C; tamiser < 2mm; pulvériser
NAEHR-Aufber | trocknen_luft | NAEHR-Aufberlufttrocknen; sieben <2mm | 42 | lufttrocknen; sieben <2mm | sécher à l'air libre; tamiser <2mm
OCPEST-Aufber | trocknen40 | OCPEST-Aufbertrocknen 40°C; sieben < 2mm | 43 | trocknen 40°C; sieben < 2mm | sécher à 40°C; tamiser < 2mm
PAK-Aufber | trocknen40_ungesiebt | PAK-Aufbertrocknen 40°C; ungesiebt | 44 | trocknen 40°C; ungesiebt | sécher à 40°C; non tamisé
PAK-Aufber | trocknen40 | PAK-Aufbertrocknen 40°C; sieben < 2mm | 45 | trocknen 40°C; sieben < 2mm | sécher à 40°C; tamiser < 2mm
PAK-Aufber | trocknenRaumtemp | PAK-Aufbertrocknen Raumtemp.; sieben < 2mm | 46 | trocknen Raumtemp.; sieben < 2mm | sécher à temp. ambiante; tamiser < 2mm
PAK-Aufber | feldfrisch | PAK-Aufberfeldfrisch | 47 | feldfrisch | à l'état frais
PAK-Aufber | gefroren_20 | PAK-Aufbergefroren -20 C°; aufgetaut | 48 | gefroren -20 C°; aufgetaut | gelé - 20 C°; décongelé
PAK-Aufber | brechen8mm | PAK-AufberGanze Probe auf <8mm brechen | 49 | Ganze Probe auf <8mm brechen | Briser l'échantillon entier jusqu'à <8mm
PCB-Aufber | trocknen40 | PCB-Aufbertrocknen 40°C; sieben < 2mm | 50 | trocknen 40°C; sieben < 2mm | sécher à 40°C; tamiser < 2mm
PCB-Aufber | trocknenRaumtemp | PCB-Aufbertrocknen Raumtemp.; sieben < 2mm | 51 | trocknen Raumtemp.; sieben < 2mm | sécher à temp. ambiante; tamiser < 2mm
PCB-Aufber | feldfrisch | PCB-Aufberfeldfrisch | 52 | feldfrisch | à l'état frais
PCB-Aufber | gefroren_20 | PCB-Aufbergefroren -20 C°; aufgetaut | 53 | gefroren -20 C°; aufgetaut | gelé - 20 C°; décongelé
PEST-Aufber | trocknen40 | PEST-Aufbertrocknen 40°C; sieben < 2mm | 54 | trocknen 40°C; sieben < 2mm | sécher à 40°C; tamiser < 2mm
PEST-Aufber | trocknenRaumtemp | PEST-Aufbertrocknen Raumtemp.; sieben < 2mm | 55 | trocknen Raumtemp.; sieben < 2mm | sécher à temp. ambiante; tamiser < 2mm
PEST-Aufber | feldfrisch | PEST-Aufberfeldfrisch | 56 | feldfrisch | à l'état frais
PEST-Aufber | gefroren_20 | PEST-Aufbergefroren -20 C°; aufgetaut | 57 | gefroren -20 C°; aufgetaut | gelé - 20 C°; décongelé
PEST-Aufber | adaptQuEChERS | PEST-AufberAdaptierte QuEChERS-Methode | 58 | Adaptierte QuEChERS-Methode | Méthode QuEChERS adaptée
PHYS-Aufber | trocknen40_ungesiebt | PHYS-Aufbertrocknen 40°C; ungesiebt | 59 | trocknen 40°C; ungesiebt | sécher à 40°C; non tamisé
PHYS-Aufber | trocknen | PHYS-Aufbertrocknen | 60 | trocknen | sécher
PHYS-Aufber | trocknen40 | PHYS-Aufbertrocknen 40°C; sieben < 2mm | 61 | trocknen 40°C; sieben < 2mm | sécher à 40°C; tamiser < 2mm
PHYS-Aufber | trocknen105 | PHYS-Aufbertrocknen 105°C; sieben < 2mm | 62 | trocknen 105°C; sieben < 2mm | sécher à 105 °C; tamiser <2mm
PHYS-Aufber | feldfrisch | PHYS-Aufberfeldfrisch | 63 | feldfrisch | à l'état frais
PHYS-Aufber | gefroren_20 | PHYS-Aufbergefroren -20 C°; aufgetaut | 64 | gefroren -20 C°; aufgetaut | gelé - 20 C°; décongelé
PHYS-Aufber | Zylinderproben | PHYS-AufberZylinderproben | 65 | Zylinderproben | Echantillon prélevé au cylindre
PHYS-Aufber | konditionieren60 | PHYS-Aufberentwaessert und konditioniert bei pF 60 hPa | 66 | entwaessert und konditioniert bei pF 60 hPa
SM-Aufber | trocknen40_ungesiebt | SM-Aufbertrocknen 40°C; ungesiebt | 67 | trocknen 40°C; ungesiebt | sécher à 40°C; non tamisé
SM-Aufber | trocknen40 | SM-Aufbertrocknen 40°C; sieben < 2mm | 68 | trocknen 40°C; sieben < 2mm | sécher à 40°C; tamiser < 2mm
SM-Aufber | trocknen105 | SM-Aufbertrocknen 105°C; sieben < 2mm | 69 | trocknen 105°C; sieben < 2mm | sécher à 105 °C; tamiser <2mm
SM-Aufber | feldfrisch | SM-Aufberfeldfrisch | 70 | feldfrisch | à l'état frais
SM-Aufber | gefroren_20 | SM-Aufbergefroren -20 C°; aufgetaut | 71 | gefroren -20 C°; aufgetaut | gelé - 20 C°; décongelé
SM-Aufber | trocknen40_sieben_mahlen | SM-Aufbertrocknen 40°C; sieben < 2mm; mahlen | 72 | trocknen 40°C; sieben < 2mm; mahlen | sécher à 40°C; tamiser < 2mm; pulvériser
SM-Aufber | brechen8mm | SM-AufberGanze Probe auf <8mm brechen | 73 | Ganze Probe auf <8mm brechen | Briser l'échantillon entier jusqu'à <8mm
SM-Aufber | trocknen40_mahlen | SM-Aufbertrocknen 40°C; ganze Probe mahlen | 74 | trocknen 40°C; ganze Probe mahlen | sécher à 40°C; broyer éch. entier
- | - | -keine Aussage | 75 | keine Aussage | pas de déclaration
BOKW-Aufber | trocknen60_sieben_mahlen | BOKW-Aufbertrocknen 60°C; sieben < 2mm; mahlen | 76 | trocknen 60°C; sieben < 2mm; mahlen | sécher à 60°C; tamiser < 2mm; pulvériser
SM-Aufber | trocknen80 | SM-Aufbertrocknen 80°C; Zerkleinern Pistill; sieben < 2mm | 77 | trocknen 80°C; Zerkleinern Pistill; sieben < 2mm | NULL
BOKW-Aufber | trocknen105_sieben_mahlen | BOKW-Aufbertrocknen 105°C; sieben < 2mm; mahlen | 78 | trocknen 105°C; sieben < 2mm; mahlen | sécher à 105°C; tamiser < 2mm; pulvériser
PCB-Aufber | trocknen40_mahlen | PCB-Aufbertrocknen 40°C; ganze Probe mahlen | 79 | trocknen 40°C; ganze Probe mahlen | sécher à 40°C; broyer éch. entier
AKW-Aufber | trocknen40 | AKW-Aufbertrocknen 40°C; sieben < 2mm | 80 | trocknen 40°C; sieben < 2mm | sécher à 40°C; tamiser < 2mm
DIOX-Aufber | trocknen40_mahlen | DIOX-Aufbertrocknen 40°C; ganze Probe mahlen | 81 | trocknen 40°C; ganze Probe mahlen | sécher à 40°C; broyer éch. entier

## Codes_EV (hidden)
Gruppe_ID | Code_ID | Beschreibung DE | Description Fr | Name_Liste_d | Input EV d | Name_Liste_f | Input EV f
Auspraegung1 | 1 | Gliederung von Auflagehumus (und tw. Mineralerdehorizonten) Horizontteil 1 | Typologie des litières (et en partie des horizons minéralohumiques) couche 1 de l'horizon | Auspraegung1_d | 1 | Auspraegung1_f | 1
Auspraegung1 | 2 | Gliederung von Auflagehumus (und tw. Mineralerdehorizonten) Horizontteil 2 | Typologie des litières (et en partie des horizons minéralohumiques) couche 2 de l'horizon | Auspraegung1_d | 2 | Auspraegung1_f | 2
Auspraegung1 | 3 | Gliederung von Auflagehumus (und tw. Mineralerdehorizonten) Horizontteil 3 | Typologie des litières (et en partie des horizons minéralohumiques) couche 3 de l'horizon | Auspraegung1_d | 3 | Auspraegung1_f | 3
Auspraegung1 | 4 | Gliederung von Auflagehumus (und tw. Mineralerdehorizonten) Horizontteil 4 | Typologie des litières (et en partie des horizons minéralohumiques) couche 4 de l'horizon | Auspraegung1_d | 4 | Auspraegung1_f | 4
FarbtonZahl | 2.5 | 2.5 | 2.5 | FarbtonZahl_d | 2.5 | FarbtonZahl_f | 2.5
FarbtonZahl | 3.75 | 3.75 | 3.75 | FarbtonZahl_d | 3.75 | FarbtonZahl_f | 3.75
FarbtonZahl | 5 | 5 | 5 | FarbtonZahl_d | 5 | FarbtonZahl_f | 5
FarbtonZahl | 6.25 | 6.25 | 6.25 | FarbtonZahl_d | 6.25 | FarbtonZahl_f | 6.25
FarbtonZahl | 7.5 | 7.5 | 7.5 | FarbtonZahl_d | 7.5 | FarbtonZahl_f | 7.5
FarbtonZahl | 8.75 | 8.75 | 8.75 | FarbtonZahl_d | 8.75 | FarbtonZahl_f | 8.75
FarbtonZahl | 10 | 10 | 10 | FarbtonZahl_d | 10 | FarbtonZahl_f | 10
Helligkeit | 1 | 1 | 1 | Helligkeit_d | 1 | Helligkeit_f | 1
Helligkeit | 1.5 | 1.5 | 1.5 | Helligkeit_d | 1.5 | Helligkeit_f | 1.5
Helligkeit | 1.7 | 1.7 | 1.7 | Helligkeit_d | 1.7 | Helligkeit_f | 1.7
Helligkeit | 2 | 2 | 2 | Helligkeit_d | 2 | Helligkeit_f | 2
Helligkeit | 2.5 | 2.5 | 2.5 | Helligkeit_d | 2.5 | Helligkeit_f | 2.5
Helligkeit | 3 | 3 | 3 | Helligkeit_d | 3 | Helligkeit_f | 3
Helligkeit | 3.5 | 3.5 | 3.5 | Helligkeit_d | 3.5 | Helligkeit_f | 3.5
Helligkeit | 4 | 4 | 4 | Helligkeit_d | 4 | Helligkeit_f | 4
Helligkeit | 4.5 | 4.5 | 4.5 | Helligkeit_d | 4.5 | Helligkeit_f | 4.5
Helligkeit | 5 | 5 | 5 | Helligkeit_d | 5 | Helligkeit_f | 5
Helligkeit | 5.5 | 5.5 | 5.5 | Helligkeit_d | 5.5 | Helligkeit_f | 5.5
Helligkeit | 6 | 6 | 6 | Helligkeit_d | 6 | Helligkeit_f | 6
Helligkeit | 6.5 | 6.5 | 6.5 | Helligkeit_d | 6.5 | Helligkeit_f | 6.5
Helligkeit | 7 | 7 | 7 | Helligkeit_d | 7 | Helligkeit_f | 7
Helligkeit | 7.5 | 7.5 | 7.5 | Helligkeit_d | 7.5 | Helligkeit_f | 7.5
Helligkeit | 8 | 8 | 8 | Helligkeit_d | 8 | Helligkeit_f | 8
Intensitaet | 0 | 0 | 0 | Intensitaet_d | 0 | Intensitaet_f | 0
Intensitaet | 0.5 | 0.5 | 0.5 | Intensitaet_d | 0.5 | Intensitaet_f | 0.5
Intensitaet | 1 | 1 | 1 | Intensitaet_d | 1 | Intensitaet_f | 1
Intensitaet | 1.5 | 1.5 | 1.5 | Intensitaet_d | 1.5 | Intensitaet_f | 1.5
Intensitaet | 2 | 2 | 2 | Intensitaet_d | 2 | Intensitaet_f | 2
Intensitaet | 2.5 | 2.5 | 2.5 | Intensitaet_d | 2.5 | Intensitaet_f | 2.5
Intensitaet | 3 | 3 | 3 | Intensitaet_d | 3 | Intensitaet_f | 3
Intensitaet | 3.5 | 3.5 | 3.5 | Intensitaet_d | 3.5 | Intensitaet_f | 3.5
Intensitaet | 4 | 4 | 4 | Intensitaet_d | 4 | Intensitaet_f | 4
Intensitaet | 4.5 | 4.5 | 4.5 | Intensitaet_d | 4.5 | Intensitaet_f | 4.5
Intensitaet | 5 | 5 | 5 | Intensitaet_d | 5 | Intensitaet_f | 5
Intensitaet | 5.5 | 5.5 | 5.5 | Intensitaet_d | 5.5 | Intensitaet_f | 5.5
Intensitaet | 6 | 6 | 6 | Intensitaet_d | 6 | Intensitaet_f | 6
Intensitaet | 6.5 | 6.5 | 6.5 | Intensitaet_d | 6.5 | Intensitaet_f | 6.5
Intensitaet | 7 | 7 | 7 | Intensitaet_d | 7 | Intensitaet_f | 7
Intensitaet | 7.5 | 7.5 | 7.5 | Intensitaet_d | 7.5 | Intensitaet_f | 7.5
Intensitaet | 8 | 8 | 8 | Intensitaet_d | 8 | Intensitaet_f | 8
KLABS-Klasse | 1 | perkoliert | Percolé | KLABS_Klasse_d | 1 | KLABS_Klasse_f | 1
KLABS-Klasse | 2 | selten perkoliert | Rarement percolé | KLABS_Klasse_d | 2 | KLABS_Klasse_f | 2
KLABS-Klasse | 3 | nie perkoliert | Jamais percolé | KLABS_Klasse_d | 3 | KLABS_Klasse_f | 3
KLABS-Klasse | 4 | stauwassergeprägt | Dominé par de l'eau de fond | KLABS_Klasse_d | 4 | KLABS_Klasse_f | 4
KLABS-Klasse | 5 | stauwassergeprägt,extrem vertrocknend | Influencé par de l'eau de fond, extrêmement drainant | KLABS_Klasse_d | 5 | KLABS_Klasse_f | 5
KLABS-Klasse | 6 | grund-, hangwassergeprägt (hydromorph fremdnass) | Caractérisé par de l'eau de fond ou de pente (engorgement hydromorphe) | KLABS_Klasse_d | 6 | KLABS_Klasse_f | 6
KLABS-Klasse | 7 | grund-, hangwassergeprägt, stark verdunstend (hydromorph verdunstend) | Caractérisé par de l'eau de fond ou de pente, forte évaporation (évaporation hydromorphe) | KLABS_Klasse_d | 7 | KLABS_Klasse_f | 7
KLABS-Klasse | 8 | Überschwemmung | Inondations | KLABS_Klasse_d | 8 | KLABS_Klasse_f | 8
KLABS-Ordnung | 1 | Gesteinsrelikte | Reliques rocheuses | KLABS_Ordnung_d | 1 | KLABS_Ordnung_f | 1
KLABS-Ordnung | 2 | Org. Substanz + Gesteinsrelikte | Matière organique + reliques rocheuses | KLABS_Ordnung_d | 2 | KLABS_Ordnung_f | 2
KLABS-Ordnung | 3 | Sekundärminerale + org. Substanz + Gesteinsrelikte | Minéraux secondaires + matières organiques + reliques rocheuses | KLABS_Ordnung_d | 3 | KLABS_Ordnung_f | 3
KLABS-Ordnung | 4 | Sekundärminerale + org. Substanz | Minéraux secondaires + matières organiques | KLABS_Ordnung_d | 4 | KLABS_Ordnung_f | 4
KLABS-Ordnung | 5 | Org. Substanz | Matière organique | KLABS_Ordnung_d | 5 | KLABS_Ordnung_f | 5
KLABS-Typ | 0 | Huminstoff-Auswaschung | Lessivage des matiéres humiques | KLABS_Typ_d | 0 | KLABS_Typ_f | 0
KLABS-Typ | 1 | Al-Ionen aktiv, Auswaschung | Lixiviation active des ions Al | KLABS_Typ_d | 1 | KLABS_Typ_f | 1
KLABS-Typ | 2 | Ca-Ionen-Auswaschung | Lixiviation des ions de Ca | KLABS_Typ_d | 2 | KLABS_Typ_f | 2
KLABS-Typ | 3 | Ca-Bikarbonat-Auswaschung | Lessivage de bicarbonates de Ca | KLABS_Typ_d | 3 | KLABS_Typ_f | 3
KLABS-Typ | 4 | Na-Ionen-Verlagerung | Lixiviation des ions de Na | KLABS_Typ_d | 4 | KLABS_Typ_f | 4
KLABS-Typ | 5 | Ton-Verlagerung | Lessivage des argiles | KLABS_Typ_d | 5 | KLABS_Typ_f | 5
KLABS-Typ | 6 | reduziertes Fe in Lösung | Réduit, Fe en solution | KLABS_Typ_d | 6 | KLABS_Typ_f | 6
KLABS-Typ | 7 | Si-Auswaschung | Lessivage de Si | KLABS_Typ_d | 7 | KLABS_Typ_f | 7
KLABS-Typ | 8 | Al-Fe-Humat-Verlagerung | Lessivage des complexes humiques-Al-Fe | KLABS_Typ_d | 8 | KLABS_Typ_f | 8
KLABS-Typ | 9 | Na-Ton-Verlagerung | Lessivage des argiles Na | KLABS_Typ_d | 9 | KLABS_Typ_f | 9
KLABS-Verband | 0 | Fe- und Al-Oxide residual | Résidus d'oxydes Fe et Al | KLABS_Verband_d | 0 | KLABS_Verband_f | 0
KLABS-Verband | 1 | Silikatgestein dominierend | Roches silliceuses dominantes | KLABS_Verband_d | 1 | KLABS_Verband_f | 1
KLABS-Verband | 2 | Mischgestein dominierend | Roches silico-calcaires dominantes | KLABS_Verband_d | 2 | KLABS_Verband_f | 2
KLABS-Verband | 3 | Karbonatgestein dominierend | Roches calcaires dominantes | KLABS_Verband_d | 3 | KLABS_Verband_f | 3
KLABS-Verband | 4 | Ton-Humus-Komplex-Bildung | Complexe argilo-humique CAH | KLABS_Verband_d | 4 | KLABS_Verband_f | 4
KLABS-Verband | 5 | Ton-Fe-Komplex-Bildung | Formation de complexes argilo-ferreux | KLABS_Verband_d | 5 | KLABS_Verband_f | 5
KLABS-Verband | 6 | Fe-Al-Humat-Bildung | Formation de complexes humiques-Fe-Al | KLABS_Verband_d | 6 | KLABS_Verband_f | 6
KLABS-Verband | 7 | Fe und Mn oxidiert/reduziert | Oxydation/réduction de Fe et Mn | KLABS_Verband_d | 7 | KLABS_Verband_f | 7
KLABS-Verband | 8 | reduziert, Fe permanent gelöst | Réduit, Fe constamment en solution | KLABS_Verband_d | 8 | KLABS_Verband_f | 8
KLABS-Verband | 9 | Org. Substanz residiual | Résidus de matière organique | KLABS_Verband_d | 9 | KLABS_Verband_f | 9
Nutzungsgebiet | 1 | Ackerbaugebiet mit vielseitigen Fruchtfolgen | Zone de grandes cultures avec assolements variés | Nutzungsgebiet_d | 1 | Nutzungsgebiet_f | 1
Nutzungsgebiet | 2 | Übergangsgebiet ackerbaubetont | Zone de transition avec grandes cultures prédominantes | Nutzungsgebiet_d | 2 | Nutzungsgebiet_f | 2
Nutzungsgebiet | 3 | Übergangsgebiet futterbaubetont | Zone de transition avec cultures fourragères prédominantes | Nutzungsgebiet_d | 3 | Nutzungsgebiet_f | 3
Nutzungsgebiet | 4 | Futterbaugebiet | Zone de cultures fourragères | Nutzungsgebiet_d | 4 | Nutzungsgebiet_f | 4
Nutzungsgebiet | 5 | Landwirtschaftsgebiet mit spezieller Nutzung | Zone agricole avec cultures spéciales | Nutzungsgebiet_d | 5 | Nutzungsgebiet_f | 5
Nutzungsgebiet | 6 | Alpweiden | Alpages | Nutzungsgebiet_d | 6 | Nutzungsgebiet_f | 6
PB-019/020_Skelettgehalt_OB | 0 | skelettfrei, skelettarm | Non pierreux, peu pierreux | PB_019_020_Skelettgehalt_OB_d | 0 | PB_019_020_Skelettgehalt_OB_f | 0
PB-019/020_Skelettgehalt_OB | 1 | schwach skeletthaltig | Faiblement pierreux | PB_019_020_Skelettgehalt_OB_d | 1 | PB_019_020_Skelettgehalt_OB_f | 1
PB-019/020_Skelettgehalt_OB | 2 | kieshaltig | Graveleux | PB_019_020_Skelettgehalt_OB_d | 2 | PB_019_020_Skelettgehalt_OB_f | 2
PB-019/020_Skelettgehalt_OB | 3 | steinhaltig | Assez pierreux | PB_019_020_Skelettgehalt_OB_d | 3 | PB_019_020_Skelettgehalt_OB_f | 3
PB-019/020_Skelettgehalt_OB | 4 | stark kieshaltig | Très graveleux 20-30 | PB_019_020_Skelettgehalt_OB_d | 4 | PB_019_020_Skelettgehalt_OB_f | 4
PB-019/020_Skelettgehalt_OB | 5 | stark steinhaltig | Très caillouteux | PB_019_020_Skelettgehalt_OB_d | 5 | PB_019_020_Skelettgehalt_OB_f | 5
PB-019/020_Skelettgehalt_OB | 6 | kiesreich | Riche en graviers 30-50 | PB_019_020_Skelettgehalt_OB_d | 6 | PB_019_020_Skelettgehalt_OB_f | 6
PB-019/020_Skelettgehalt_OB | 7 | steinreich | pierreux, riche en pierres | PB_019_020_Skelettgehalt_OB_d | 7 | PB_019_020_Skelettgehalt_OB_f | 7
PB-019/020_Skelettgehalt_OB | 8 | Kies | Graviers | PB_019_020_Skelettgehalt_OB_d | 8 | PB_019_020_Skelettgehalt_OB_f | 8
PB-019/020_Skelettgehalt_OB | 9 | Geröll, Geschiebe | Eboulis, blocs | PB_019_020_Skelettgehalt_OB_d | 9 | PB_019_020_Skelettgehalt_OB_f | 9
PB-019/020_Skelettgehalt_OB | 99 | Festgestein | Roche dure | PB_019_020_Skelettgehalt_OB_d | 99 | PB_019_020_Skelettgehalt_OB_f | 99
PB-019/020_Skelettgehalt_UB | 0 | skelettfrei, skelettarm | Non pierreux, peu pierreux | PB_019_020_Skelettgehalt_UB_d | 0 | PB_019_020_Skelettgehalt_UB_f | 0
PB-019/020_Skelettgehalt_UB | 1 | schwach skeletthaltig | Faiblement pierreux | PB_019_020_Skelettgehalt_UB_d | 1 | PB_019_020_Skelettgehalt_UB_f | 1
PB-019/020_Skelettgehalt_UB | 2 | kieshaltig | Graveleux | PB_019_020_Skelettgehalt_UB_d | 2 | PB_019_020_Skelettgehalt_UB_f | 2
PB-019/020_Skelettgehalt_UB | 3 | steinhaltig | Assez pierreux | PB_019_020_Skelettgehalt_UB_d | 3 | PB_019_020_Skelettgehalt_UB_f | 3
PB-019/020_Skelettgehalt_UB | 4 | stark kieshaltig | Très graveleux 20-30 | PB_019_020_Skelettgehalt_UB_d | 4 | PB_019_020_Skelettgehalt_UB_f | 4
PB-019/020_Skelettgehalt_UB | 5 | stark steinhaltig | Très caillouteux | PB_019_020_Skelettgehalt_UB_d | 5 | PB_019_020_Skelettgehalt_UB_f | 5
PB-019/020_Skelettgehalt_UB | 6 | kiesreich | Riche en graviers 30-50 | PB_019_020_Skelettgehalt_UB_d | 6 | PB_019_020_Skelettgehalt_UB_f | 6
PB-019/020_Skelettgehalt_UB | 7 | steinreich | pierreux, riche en pierres | PB_019_020_Skelettgehalt_UB_d | 7 | PB_019_020_Skelettgehalt_UB_f | 7
PB-019/020_Skelettgehalt_UB | 8 | Kies | Graviers | PB_019_020_Skelettgehalt_UB_d | 8 | PB_019_020_Skelettgehalt_UB_f | 8
PB-019/020_Skelettgehalt_UB | 9 | Geröll, Geschiebe | Eboulis, blocs | PB_019_020_Skelettgehalt_UB_d | 9 | PB_019_020_Skelettgehalt_UB_f | 9
PB-019/020_Skelettgehalt_UB | 99 | Festgestein | Roche dure | PB_019_020_Skelettgehalt_UB_d | 99 | PB_019_020_Skelettgehalt_UB_f | 99
PB-021/022_Feinerdekoernung_OB | 1 | Sand (S) | Sableux (S) | PB_021_022_Feinerdekoernung_OB_d | 1 | PB_021_022_Feinerdekoernung_OB_f | 1
PB-021/022_Feinerdekoernung_OB | 2 | schluffiger Sand (uS) | Sablo-silteux (uS) | PB_021_022_Feinerdekoernung_OB_d | 2 | PB_021_022_Feinerdekoernung_OB_f | 2
PB-021/022_Feinerdekoernung_OB | 3 | lehmiger Sand (lS) | Sablo-limoneux (lS) | PB_021_022_Feinerdekoernung_OB_d | 3 | PB_021_022_Feinerdekoernung_OB_f | 3
PB-021/022_Feinerdekoernung_OB | 4 | lehmreicher Sand (lrS) | Sablo-fortement limoneux (lrS) | PB_021_022_Feinerdekoernung_OB_d | 4 | PB_021_022_Feinerdekoernung_OB_f | 4
PB-021/022_Feinerdekoernung_OB | 5 | sandiger Lehm (sL) | Limono-sableux (sL) | PB_021_022_Feinerdekoernung_OB_d | 5 | PB_021_022_Feinerdekoernung_OB_f | 5
PB-021/022_Feinerdekoernung_OB | 6 | Lehm (L) | Limoneux (L) | PB_021_022_Feinerdekoernung_OB_d | 6 | PB_021_022_Feinerdekoernung_OB_f | 6
PB-021/022_Feinerdekoernung_OB | 7 | toniger Lehm (tL) | Limono-argileux (tL) | PB_021_022_Feinerdekoernung_OB_d | 7 | PB_021_022_Feinerdekoernung_OB_f | 7
PB-021/022_Feinerdekoernung_OB | 8 | lehmiger Ton (lT) | Argilo-limoneux (lT) | PB_021_022_Feinerdekoernung_OB_d | 8 | PB_021_022_Feinerdekoernung_OB_f | 8
PB-021/022_Feinerdekoernung_OB | 9 | Ton (T) | Argileux (T) | PB_021_022_Feinerdekoernung_OB_d | 9 | PB_021_022_Feinerdekoernung_OB_f | 9
PB-021/022_Feinerdekoernung_OB | 10 | sandiger Schluff (sU) | Silto-sableux (sU) | PB_021_022_Feinerdekoernung_OB_d | 10 | PB_021_022_Feinerdekoernung_OB_f | 10
PB-021/022_Feinerdekoernung_OB | 11 | Schluff (U) | Silteux (U) | PB_021_022_Feinerdekoernung_OB_d | 11 | PB_021_022_Feinerdekoernung_OB_f | 11
PB-021/022_Feinerdekoernung_OB | 12 | lehmiger Schluff (lU) | Silto-limoneux (lU) | PB_021_022_Feinerdekoernung_OB_d | 12 | PB_021_022_Feinerdekoernung_OB_f | 12
PB-021/022_Feinerdekoernung_OB | 13 | toniger Schluff (tU) | Silto-argileux (tU) | PB_021_022_Feinerdekoernung_OB_d | 13 | PB_021_022_Feinerdekoernung_OB_f | 13
PB-021/022_Feinerdekoernung_OB | 14 | organisch, Humusgehalt > 30% | organique, Teneur d'humus > 30% | PB_021_022_Feinerdekoernung_OB_d | 14 | PB_021_022_Feinerdekoernung_OB_f | 14
PB-021/022_Feinerdekoernung_OB | 99 | Festgestein | Roche dure | PB_021_022_Feinerdekoernung_OB_d | 99 | PB_021_022_Feinerdekoernung_OB_f | 99
PB-021/022_Feinerdekoernung_UB | 1 | Sand (S) | Sableux (S) | PB_021_022_Feinerdekoernung_UB_d | 1 | PB_021_022_Feinerdekoernung_UB_f | 1
PB-021/022_Feinerdekoernung_UB | 2 | schluffiger Sand (uS) | Sablo-silteux (uS) | PB_021_022_Feinerdekoernung_UB_d | 2 | PB_021_022_Feinerdekoernung_UB_f | 2
PB-021/022_Feinerdekoernung_UB | 3 | lehmiger Sand (lS) | Sablo-limoneux (lS) | PB_021_022_Feinerdekoernung_UB_d | 3 | PB_021_022_Feinerdekoernung_UB_f | 3
PB-021/022_Feinerdekoernung_UB | 4 | lehmreicher Sand (lrS) | Sablo-fortement limoneux (lrS) | PB_021_022_Feinerdekoernung_UB_d | 4 | PB_021_022_Feinerdekoernung_UB_f | 4
PB-021/022_Feinerdekoernung_UB | 5 | sandiger Lehm (sL) | Limono-sableux (sL) | PB_021_022_Feinerdekoernung_UB_d | 5 | PB_021_022_Feinerdekoernung_UB_f | 5
PB-021/022_Feinerdekoernung_UB | 6 | Lehm (L) | Limoneux (L) | PB_021_022_Feinerdekoernung_UB_d | 6 | PB_021_022_Feinerdekoernung_UB_f | 6
PB-021/022_Feinerdekoernung_UB | 7 | toniger Lehm (tL) | Limono-argileux (tL) | PB_021_022_Feinerdekoernung_UB_d | 7 | PB_021_022_Feinerdekoernung_UB_f | 7
PB-021/022_Feinerdekoernung_UB | 8 | lehmiger Ton (lT) | Argilo-limoneux (lT) | PB_021_022_Feinerdekoernung_UB_d | 8 | PB_021_022_Feinerdekoernung_UB_f | 8
PB-021/022_Feinerdekoernung_UB | 9 | Ton (T) | Argileux (T) | PB_021_022_Feinerdekoernung_UB_d | 9 | PB_021_022_Feinerdekoernung_UB_f | 9
PB-021/022_Feinerdekoernung_UB | 10 | sandiger Schluff (sU) | Silto-sableux (sU) | PB_021_022_Feinerdekoernung_UB_d | 10 | PB_021_022_Feinerdekoernung_UB_f | 10
PB-021/022_Feinerdekoernung_UB | 11 | Schluff (U) | Silteux (U) | PB_021_022_Feinerdekoernung_UB_d | 11 | PB_021_022_Feinerdekoernung_UB_f | 11
PB-021/022_Feinerdekoernung_UB | 12 | lehmiger Schluff (lU) | Silto-limoneux (lU) | PB_021_022_Feinerdekoernung_UB_d | 12 | PB_021_022_Feinerdekoernung_UB_f | 12
PB-021/022_Feinerdekoernung_UB | 13 | toniger Schluff (tU) | Silto-argileux (tU) | PB_021_022_Feinerdekoernung_UB_d | 13 | PB_021_022_Feinerdekoernung_UB_f | 13
PB-021/022_Feinerdekoernung_UB | 14 | organisch, Humusgehalt > 30% | organique, Teneur d'humus > 30% | PB_021_022_Feinerdekoernung_UB_d | 14 | PB_021_022_Feinerdekoernung_UB_f | 14
PB-021/022_Feinerdekoernung_UB | 99 | Festgestein | Roche dure | PB_021_022_Feinerdekoernung_UB_d | 99 | PB_021_022_Feinerdekoernung_UB_f | 99
PB-024_PNG | 0 | extrem tiefgründig; > 150 cm | Extrêmement profond; > 150 cm | PB_024_PNG_d | 0 | PB_024_PNG_f | 0
PB-024_PNG | 1 | sehr tiefgründig; 100 - 150 cm | Très profond; 100 - 150 cm | PB_024_PNG_d | 1 | PB_024_PNG_f | 1
PB-024_PNG | 2 | tiefgründig; 70 - 100 cm | Profond; 70 - 100 cm | PB_024_PNG_d | 2 | PB_024_PNG_f | 2
PB-024_PNG | 3 | mässig tiefgründig; 50 - 70 cm | Modérément profond; 50 - 70 cm | PB_024_PNG_d | 3 | PB_024_PNG_f | 3
PB-024_PNG | 4 | ziemlich flachgründig; 30 - 50 cm | Assez superficiel; 30 - 50 cm | PB_024_PNG_d | 4 | PB_024_PNG_f | 4
PB-024_PNG | 5 | flachgründig; 10 - 30 cm | Superficiel; 10 - 30 cm | PB_024_PNG_d | 5 | PB_024_PNG_f | 5
PB-024_PNG | 6 | sehr flachgründig; < 10 cm | Très superficiel; < 10 cm | PB_024_PNG_d | 6 | PB_024_PNG_f | 6
PB-032_Gefuege_Groesse | 1 | < 2 mm | < 2 mm | PB_032_Gefuege_Groesse_d | 1 | PB_032_Gefuege_Groesse_f | 1
PB-032_Gefuege_Groesse | 2 | 2 - 5 mm | 2 - 5 mm | PB_032_Gefuege_Groesse_d | 2 | PB_032_Gefuege_Groesse_f | 2
PB-032_Gefuege_Groesse | 3 | 5 - 10 mm | 5 - 10 mm | PB_032_Gefuege_Groesse_d | 3 | PB_032_Gefuege_Groesse_f | 3
PB-032_Gefuege_Groesse | 3.5 | 5 - 20 mm | 5 - 20 mm | PB_032_Gefuege_Groesse_d | 3.5 | PB_032_Gefuege_Groesse_f | 3.5
PB-032_Gefuege_Groesse | 4 | 10 - 20 mm | 10 - 20 mm | PB_032_Gefuege_Groesse_d | 4 | PB_032_Gefuege_Groesse_f | 4
PB-032_Gefuege_Groesse | 5 | 20 - 50 mm | 20 - 50 mm | PB_032_Gefuege_Groesse_d | 5 | PB_032_Gefuege_Groesse_f | 5
PB-032_Gefuege_Groesse | 6 | 50 - 100 mm | 50 - 100 mm | PB_032_Gefuege_Groesse_d | 6 | PB_032_Gefuege_Groesse_f | 6
PB-032_Gefuege_Groesse | 7 | > 100 mm | > 100 mm | PB_032_Gefuege_Groesse_d | 7 | PB_032_Gefuege_Groesse_f | 7
PB-044_KalkReaktionHCL | 0 | kein CaCO3 | pas de CaCO3 | PB_044_KalkReaktionHCL_d | 0 | PB_044_KalkReaktionHCL_f | 0
PB-044_KalkReaktionHCL | 1 | nur im Skelett CaCO3 | CaCO3 seulement dans la pierrosité | PB_044_KalkReaktionHCL_d | 1 | PB_044_KalkReaktionHCL_f | 1
PB-044_KalkReaktionHCL | 2 | CaCO3 +/- vorhanden, gelegentliches Aufbrausen | CaCO3 +/- présent, effervescences ponct. | PB_044_KalkReaktionHCL_d | 2 | PB_044_KalkReaktionHCL_f | 2
PB-044_KalkReaktionHCL | 3 | schwaches Aufbrausen (+) | faible effervescence (+) | PB_044_KalkReaktionHCL_d | 3 | PB_044_KalkReaktionHCL_f | 3
PB-044_KalkReaktionHCL | 4 | mittleres Aufbrausen (++) | effervescence modérée (++) | PB_044_KalkReaktionHCL_d | 4 | PB_044_KalkReaktionHCL_f | 4
PB-044_KalkReaktionHCL | 5 | starkes Aufbrausen (+++) | effervescence marquée, durable (+++) | PB_044_KalkReaktionHCL_d | 5 | PB_044_KalkReaktionHCL_f | 5
PB-063_AusgangsmaterialEiszeit_OB | 0 | Kein Eiszeiteinfluss | Pas d'influence de glaciation | PB_063_AusgangsmaterialEiszeit_OB_d | 0 | PB_063_AusgangsmaterialEiszeit_OB_f | 0
PB-063_AusgangsmaterialEiszeit_OB | 1 | Günz | Günz | PB_063_AusgangsmaterialEiszeit_OB_d | 1 | PB_063_AusgangsmaterialEiszeit_OB_f | 1
PB-063_AusgangsmaterialEiszeit_OB | 2 | Mindel | Mindel | PB_063_AusgangsmaterialEiszeit_OB_d | 2 | PB_063_AusgangsmaterialEiszeit_OB_f | 2
PB-063_AusgangsmaterialEiszeit_OB | 3 | Riss | Riss | PB_063_AusgangsmaterialEiszeit_OB_d | 3 | PB_063_AusgangsmaterialEiszeit_OB_f | 3
PB-063_AusgangsmaterialEiszeit_OB | 4 | Würm | Würm | PB_063_AusgangsmaterialEiszeit_OB_d | 4 | PB_063_AusgangsmaterialEiszeit_OB_f | 4
PB-063_AusgangsmaterialEiszeit_OB | 5 | nacheiszeitlich | Post-glaciaire | PB_063_AusgangsmaterialEiszeit_OB_d | 5 | PB_063_AusgangsmaterialEiszeit_OB_f | 5
PB-063_AusgangsmaterialEiszeit_UB | 0 | Kein Eiszeiteinfluss | Pas d'influence de glaciation | PB_063_AusgangsmaterialEiszeit_UB_d | 0 | PB_063_AusgangsmaterialEiszeit_UB_f | 0
PB-063_AusgangsmaterialEiszeit_UB | 1 | Günz | Günz | PB_063_AusgangsmaterialEiszeit_UB_d | 1 | PB_063_AusgangsmaterialEiszeit_UB_f | 1
PB-063_AusgangsmaterialEiszeit_UB | 2 | Mindel | Mindel | PB_063_AusgangsmaterialEiszeit_UB_d | 2 | PB_063_AusgangsmaterialEiszeit_UB_f | 2
PB-063_AusgangsmaterialEiszeit_UB | 3 | Riss | Riss | PB_063_AusgangsmaterialEiszeit_UB_d | 3 | PB_063_AusgangsmaterialEiszeit_UB_f | 3
PB-063_AusgangsmaterialEiszeit_UB | 4 | Würm | Würm | PB_063_AusgangsmaterialEiszeit_UB_d | 4 | PB_063_AusgangsmaterialEiszeit_UB_f | 4
PB-063_AusgangsmaterialEiszeit_UB | 5 | nacheiszeitlich | Post-glaciaire | PB_063_AusgangsmaterialEiszeit_UB_d | 5 | PB_063_AusgangsmaterialEiszeit_UB_f | 5
PB-065_Kleinrelief | 0 | ausgeglichen | Plane/équilibrée | PB_065_Kleinrelief_d | 0 | PB_065_Kleinrelief_f | 0
PB-065_Kleinrelief | 1 | konvex (Verlustlage) | Convexe (ablation) | PB_065_Kleinrelief_d | 1 | PB_065_Kleinrelief_f | 1
PB-065_Kleinrelief | 2 | konkav (Gewinnlage) | Concave | PB_065_Kleinrelief_d | 2 | PB_065_Kleinrelief_f | 2
PB-066_Krumenzustand | 1 | gut | bon | PB_066_Krumenzustand_d | 1 | PB_066_Krumenzustand_f | 1
PB-066_Krumenzustand | 2 | mässig gestört | modérément perturbé | PB_066_Krumenzustand_d | 2 | PB_066_Krumenzustand_f | 2
PB-066_Krumenzustand | 3 | stark gestört | très perturbé | PB_066_Krumenzustand_d | 3 | PB_066_Krumenzustand_f | 3
PB-071_DuengereinsatzFest | 1 | normal | Normal | PB_071_DuengereinsatzFest_d | 1 | PB_071_DuengereinsatzFest_f | 1
PB-071_DuengereinsatzFest | 2 | Vorsicht | Prudence | PB_071_DuengereinsatzFest_d | 2 | PB_071_DuengereinsatzFest_f | 2
PB-071_DuengereinsatzFest | 3 | erhöhte Vorsicht | Précaution renforcée | PB_071_DuengereinsatzFest_d | 3 | PB_071_DuengereinsatzFest_f | 3
PB-071_DuengereinsatzFest | 4 | keine Anwendung | Pas d'application | PB_071_DuengereinsatzFest_d | 4 | PB_071_DuengereinsatzFest_f | 4
PB-072_DuengereinsatzFluessig | 1 | geringes Risiko | faibles risques | PB_072_DuengereinsatzFluessig_d | 1 | PB_072_DuengereinsatzFluessig_f | 1
PB-072_DuengereinsatzFluessig | 2 | mittleres Risiko | risques moyens | PB_072_DuengereinsatzFluessig_d | 2 | PB_072_DuengereinsatzFluessig_f | 2
PB-072_DuengereinsatzFluessig | 3 | hohes Risiko | risques élevés | PB_072_DuengereinsatzFluessig_d | 3 | PB_072_DuengereinsatzFluessig_f | 3
PB-072_DuengereinsatzFluessig | 4 | sehr hohes Risiko | risques très élevés | PB_072_DuengereinsatzFluessig_d | 4 | PB_072_DuengereinsatzFluessig_f | 4
PB-073_Fruchtbarkeitsstufen | 1 | Fruchtbarkeitsstufe 1 | classe d'aptitude 1 | PB_073_Fruchtbarkeitsstufen_d | 1 | PB_073_Fruchtbarkeitsstufen_f | 1
PB-073_Fruchtbarkeitsstufen | 2 | Fruchtbarkeitsstufe 2 | classe d'aptitude 2 | PB_073_Fruchtbarkeitsstufen_d | 2 | PB_073_Fruchtbarkeitsstufen_f | 2
PB-073_Fruchtbarkeitsstufen | 3 | Fruchtbarkeitsstufe 3 | classe d'aptitude 3 | PB_073_Fruchtbarkeitsstufen_d | 3 | PB_073_Fruchtbarkeitsstufen_f | 3
PB-073_Fruchtbarkeitsstufen | 4 | Fruchtbarkeitsstufe 4 | classe d'aptitude 4 | PB_073_Fruchtbarkeitsstufen_d | 4 | PB_073_Fruchtbarkeitsstufen_f | 4
PB-073_Fruchtbarkeitsstufen | 5 | Fruchtbarkeitsstufe 5 | classe d'aptitude 5 | PB_073_Fruchtbarkeitsstufen_d | 5 | PB_073_Fruchtbarkeitsstufen_f | 5
PB-073_Fruchtbarkeitsstufen | 6 | Fruchtbarkeitsstufe 6 | classe d'aptitude 6 | PB_073_Fruchtbarkeitsstufen_d | 6 | PB_073_Fruchtbarkeitsstufen_f | 6
PB-073_Fruchtbarkeitsstufen | 7 | Fruchtbarkeitsstufe 7 | classe d'aptitude 7 | PB_073_Fruchtbarkeitsstufen_d | 7 | PB_073_Fruchtbarkeitsstufen_f | 7
PB-073_Fruchtbarkeitsstufen | 8 | Fruchtbarkeitsstufe 8 | classe d'aptitude 8 | PB_073_Fruchtbarkeitsstufen_d | 8 | PB_073_Fruchtbarkeitsstufen_f | 8
PB-076_Eignungsklasse | 1 | Uneingeschränkte Fruchtfolge 1. Güte | assolement sans restriction 1er type | PB_076_Eignungsklasse_d | 1 | PB_076_Eignungsklasse_f | 1
PB-076_Eignungsklasse | 2 | Uneingeschränkte Fruchtfolge 2. Güte | assolement sans restriction 2ème type | PB_076_Eignungsklasse_d | 2 | PB_076_Eignungsklasse_f | 2
PB-076_Eignungsklasse | 3 | Getreidebetonte Fruchtfolge 1. Güte | assolement prédom. céréales 1er type | PB_076_Eignungsklasse_d | 3 | PB_076_Eignungsklasse_f | 3
PB-076_Eignungsklasse | 4 | Getreidebetonte Fruchtfolge 2. Güte | assolement prédom. de céréales 2ème type | PB_076_Eignungsklasse_d | 4 | PB_076_Eignungsklasse_f | 4
PB-076_Eignungsklasse | 5 | Futterbaubetonte Fruchtfolge | prédominance de cultures fourragères | PB_076_Eignungsklasse_d | 5 | PB_076_Eignungsklasse_f | 5
PB-076_Eignungsklasse | 6 | Futterbau bevorzugt; Ackerbau stark eingeschränkt | assolement prédom. de cultures fourragères (cult. cér. possibles) | PB_076_Eignungsklasse_d | 6 | PB_076_Eignungsklasse_f | 6
PB-076_Eignungsklasse | 7 | Gutes bis mässig gutes Wies- und Weideland | prairies et pâturages (bon à moyen) | PB_076_Eignungsklasse_d | 7 | PB_076_Eignungsklasse_f | 7
PB-076_Eignungsklasse | 8 | Wiesland; wegen Nässe nur zum Mähen geeignet | prairies humides (à faucher uniquement) | PB_076_Eignungsklasse_d | 8 | PB_076_Eignungsklasse_f | 8
PB-076_Eignungsklasse | 9 | Extensives Wies- und Weideland | prairies extensives (pâture et fauche) | PB_076_Eignungsklasse_d | 9 | PB_076_Eignungsklasse_f | 9
PB-076_Eignungsklasse | 10 | Streueland | surfaces à litière | PB_076_Eignungsklasse_d | 10 | PB_076_Eignungsklasse_f | 10
PB-101a1_Waldform | 100 | schlagweiser Hochwald; 1-schichtig | futaie traitée par coupes, unistrate | PB_101a1_Waldform_d | 100 | PB_101a1_Waldform_f | 100
PB-101a1_Waldform | 200 | schlagweiser Hochwald; mehrschichtig | futaie traitée par coupes, pluristrate | PB_101a1_Waldform_d | 200 | PB_101a1_Waldform_f | 200
PB-101a1_Waldform | 300 | Plenterwald oder andere stufige Bestände | forêt jardinée ou autre peuplement étagé | PB_101a1_Waldform_d | 300 | PB_101a1_Waldform_f | 300
PB-101a1_Waldform | 400 | (ehemaliger) Niederwald | (anciennement) taillis | PB_101a1_Waldform_d | 400 | PB_101a1_Waldform_f | 400
PB-101a1_Waldform | 500 | (ehemaliger) Mittelwald | (anciennement) taillis sous futaie | PB_101a1_Waldform_d | 500 | PB_101a1_Waldform_f | 500
PB-101a1_Waldform | 600 | spez. Waldtypen: Gebüschwald, aufgelöste Bestockungen, Kleingehölz | Peuplements spéciaux : forêt buissonnante, boisement dispersé, bosquet | PB_101a1_Waldform_d | 600 | PB_101a1_Waldform_f | 600
PB-101a2_Entwicklungsstufe | .10 | Jungwuchs/Dickung (ddom bis 10 cm) | Jeune futaie (diam. Moy. < 10 cm) | PB_101a2_Entwicklungsstufe_d | 0.1 | PB_101a2_Entwicklungsstufe_f | 0.1
PB-101a2_Entwicklungsstufe | .20 | Stangenholz (ddom 10 - 30 cm) | Perchis (diam. moyen 10 - 30 cm) | PB_101a2_Entwicklungsstufe_d | 0.2 | PB_101a2_Entwicklungsstufe_f | 0.2
PB-101a2_Entwicklungsstufe | .30 | schwaches und mittleres Baumholz (ddom 30 - 50 cm) | Jeune futaie, moyenne futaie (diam. moyen 30 - 50 cm) | PB_101a2_Entwicklungsstufe_d | 0.3 | PB_101a2_Entwicklungsstufe_f | 0.3
PB-101a2_Entwicklungsstufe | .40 | starkes Baumholz (ddom > 50 cm) | Vieille futaie (diam. moyen > 50 cm) | PB_101a2_Entwicklungsstufe_d | 0.4 | PB_101a2_Entwicklungsstufe_f | 0.4
PB-101a2_Entwicklungsstufe | .50 | gemischt | Mélangé | PB_101a2_Entwicklungsstufe_d | 0.5 | PB_101a2_Entwicklungsstufe_f | 0.5
PB-101b_Schlussgrad | 1 | gedrängt | comprimé, serré | PB_101b_Schlussgrad_d | 1 | PB_101b_Schlussgrad_f | 1
PB-101b_Schlussgrad | 2 | normal - locker | normal - lâche | PB_101b_Schlussgrad_d | 2 | PB_101b_Schlussgrad_f | 2
PB-101b_Schlussgrad | 3 | räumig - aufgelöst | aéré - clairsemé | PB_101b_Schlussgrad_d | 3 | PB_101b_Schlussgrad_f | 3
PB-101b_Schlussgrad | 4 | gedrängt / normal gruppiert | en groupes comprimés ou normaux | PB_101b_Schlussgrad_d | 4 | PB_101b_Schlussgrad_f | 4
PB-101b_Schlussgrad | 5 | Stufenschluss | fermeture étagée | PB_101b_Schlussgrad_d | 5 | PB_101b_Schlussgrad_f | 5
PB-110_WaldProduktion_Stufe | 1 | ausgezeichnet, 92-100 | excellente, 92-100 | PB_110_WaldProduktion_Stufe_d | 1 | PB_110_WaldProduktion_Stufe_f | 1
PB-110_WaldProduktion_Stufe | 2 | sehr gut, 80-91 | très bonne, 80-91 | PB_110_WaldProduktion_Stufe_d | 2 | PB_110_WaldProduktion_Stufe_f | 2
PB-110_WaldProduktion_Stufe | 3 | gut, 60-79 | bonne, 60-79 | PB_110_WaldProduktion_Stufe_d | 3 | PB_110_WaldProduktion_Stufe_f | 3
PB-110_WaldProduktion_Stufe | 4 | mässig gut, 30-59 | assez bonne, 30-59 | PB_110_WaldProduktion_Stufe_d | 4 | PB_110_WaldProduktion_Stufe_f | 4
PB-110_WaldProduktion_Stufe | 5 | gering, 10-29 | faible, 10-29 | PB_110_WaldProduktion_Stufe_d | 5 | PB_110_WaldProduktion_Stufe_f | 5
PB-110_WaldProduktion_Stufe | 6 | sehr gering / kein Wald, 0-9 | très faible / pas de forêt, 0-9 | PB_110_WaldProduktion_Stufe_d | 6 | PB_110_WaldProduktion_Stufe_f | 6
AlkalienErdalkalien | (k) | Kalkanreicherungshorizont (kalkflaumig, kalktuffig), schwach ausgeprägt | enrichi en calcaire, peu développé | AlkalienErdalkalien_d | (k) | AlkalienErdalkalien_f | (k)
AlkalienErdalkalien | (na) | alkalireicher Horizont, schwach ausgeprägt | riche en alcalis, peu développé | AlkalienErdalkalien_d | (na) | AlkalienErdalkalien_f | (na)
AlkalienErdalkalien | (sa) | salzreicher Horizont, schwach ausgeprägt | horizon enrichi en sels solubles, peu développé | AlkalienErdalkalien_d | (sa) | AlkalienErdalkalien_f | (sa)
AlkalienErdalkalien | [k] | Kalkanreicherungshorizont (kalkflaumig, kalktuffig), nur stellenweise vorhanden | enrichi en calcaire, horizon partiellement présent | AlkalienErdalkalien_d | [k] | AlkalienErdalkalien_f | [k]
AlkalienErdalkalien | [na] | alkalireicher Horizont, nur stellenweise vorhanden | riche en alcalis, horizon partiellement présent | AlkalienErdalkalien_d | [na] | AlkalienErdalkalien_f | [na]
AlkalienErdalkalien | [sa] | salzreicher Horizont, nur stellenweise vorhanden | horizon enrichi en sels solubles, horizon partiellement présent | AlkalienErdalkalien_d | [sa] | AlkalienErdalkalien_f | [sa]
AlkalienErdalkalien | k | Kalkanreicherungshorizont (kalkflaumig, kalktuffig) | enrichi en calcaire | AlkalienErdalkalien_d | k | AlkalienErdalkalien_f | k
AlkalienErdalkalien | na | alkalireicher Horizont | riche en alcalis | AlkalienErdalkalien_d | na | AlkalienErdalkalien_f | na
AlkalienErdalkalien | sa | salzreicher Horizont | horizon enrichi en sels solubles | AlkalienErdalkalien_d | sa | AlkalienErdalkalien_f | sa
Analysematerial | O | Auflage | Horizon organique supérieur >30% MO | Analysematerial_d | Auflage | Analysematerial_f | Horizon organique supérieur >30% MO
Analysematerial | M | Mineralboden | Sol minéral | Analysematerial_d | Mineralboden | Analysematerial_f | Sol minéral
Analysematerial | R | Regenwurm | Lombric | Analysematerial_d | Regenwurm | Analysematerial_f | Lombric
Analysematerial | S | Skelett | Pierrosité | Analysematerial_d | Skelett | Analysematerial_f | Pierrosité
Analysematerial | L | Streu | Litière | Analysematerial_d | Streu | Analysematerial_f | Litière
Anreden | keine | - | - | Anreden_d | - | Anreden_f | -
Anreden | Firma | Firma | Entreprise | Anreden_d | Firma | Anreden_f | Entreprise
Anreden | Frau | Frau | Madame | Anreden_d | Frau | Anreden_f | Madame
Anreden | Herr | Herr | Monsieur | Anreden_d | Herr | Anreden_f | Monsieur
Anthropogene_Veraenderungen | A | Abgrabung | Découverte | Anthropogene_Veraenderungen_d | Abtragsvorgänge;Abgrabung | Anthropogene_Veraenderungen_f | Processus d'entraînement;Découverte
Anthropogene_Veraenderungen | AC | Abschiebung | Matériaux terreux déplacés | Anthropogene_Veraenderungen_d | Abtragsvorgänge;Abschiebung | Anthropogene_Veraenderungen_f | Processus d'entraînement;Matériaux terreux déplacés
Anthropogene_Veraenderungen | AB | Baggerung | Creuses | Anthropogene_Veraenderungen_d | Abtragsvorgänge;Baggerung | Anthropogene_Veraenderungen_f | Processus d'entraînement;Creuses
Anthropogene_Veraenderungen | B | Böschungsbau | Profilage de talus/banquettes | Anthropogene_Veraenderungen_d | Abtragsvorgänge;Böschungsbau | Anthropogene_Veraenderungen_f | Processus d'entraînement;Profilage de talus/banquettes
Anthropogene_Veraenderungen | KE | Gebäude mit Keller | Immeuble avec cave | Anthropogene_Veraenderungen_d | Abtragsvorgänge;Gebäude mit Keller | Anthropogene_Veraenderungen_f | Processus d'entraînement;Immeuble avec cave
Anthropogene_Veraenderungen | M | Grabenbau | Excavation d'un fossé | Anthropogene_Veraenderungen_d | Abtragsvorgänge;Grabenbau | Anthropogene_Veraenderungen_f | Processus d'entraînement;Excavation d'un fossé
Anthropogene_Veraenderungen | YU | Grube | Mine/Carrière | Anthropogene_Veraenderungen_d | Abtragsvorgänge;Grube | Anthropogene_Veraenderungen_f | Processus d'entraînement;Mine/Carrière
Anthropogene_Veraenderungen | N | Nassbaggerung | Dragage de sédiments | Anthropogene_Veraenderungen_d | Abtragsvorgänge;Nassbaggerung | Anthropogene_Veraenderungen_f | Processus d'entraînement;Dragage de sédiments
Anthropogene_Veraenderungen | SE | Strasseneinschnitt | Entaille de route | Anthropogene_Veraenderungen_d | Abtragsvorgänge;Strasseneinschnitt | Anthropogene_Veraenderungen_f | Processus d'entraînement;Entaille de route
Anthropogene_Veraenderungen | TB | Tagebau | Exploitation à ciel ouvert | Anthropogene_Veraenderungen_d | Abtragsvorgänge;Tagebau | Anthropogene_Veraenderungen_f | Processus d'entraînement;Exploitation à ciel ouvert
Anthropogene_Veraenderungen | TG | Tiefgarage | Garage souterrain | Anthropogene_Veraenderungen_d | Abtragsvorgänge;Tiefgarage | Anthropogene_Veraenderungen_f | Processus d'entraînement;Garage souterrain
Anthropogene_Veraenderungen | AB | Absatzbecken | Bassin de décantation | Anthropogene_Veraenderungen_d | Auftragsvorgänge;Absatzbecken | Anthropogene_Veraenderungen_f | Processus de comblement;Bassin de décantation
Anthropogene_Veraenderungen | A | Anschüttung | Dépôt en surface | Anthropogene_Veraenderungen_d | Auftragsvorgänge;Anschüttung | Anthropogene_Veraenderungen_f | Processus de comblement;Dépôt en surface
Anthropogene_Veraenderungen | EB | Bahndamm | Remblai ferroviaire | Anthropogene_Veraenderungen_d | Auftragsvorgänge;Bahndamm | Anthropogene_Veraenderungen_f | Processus de comblement;Remblai ferroviaire
Anthropogene_Veraenderungen | ED | Deich | Digue | Anthropogene_Veraenderungen_d | Auftragsvorgänge;Deich | Anthropogene_Veraenderungen_f | Processus de comblement;Digue
Anthropogene_Veraenderungen | H | Halde | Terril, dépôt en surface, cône | Anthropogene_Veraenderungen_d | Auftragsvorgänge;Halde | Anthropogene_Veraenderungen_f | Processus de comblement;Terril, dépôt en surface, cône
Anthropogene_Veraenderungen | HH | Hanghalde | Eboulis de pente | Anthropogene_Veraenderungen_d | Auftragsvorgänge;Hanghalde | Anthropogene_Veraenderungen_f | Processus de comblement;Eboulis de pente
Anthropogene_Veraenderungen | HK | Kegelhalde | Cône d'éboulis | Anthropogene_Veraenderungen_d | Auftragsvorgänge;Kegelhalde | Anthropogene_Veraenderungen_f | Processus de comblement;Cône d'éboulis
Anthropogene_Veraenderungen | P | Kippe | Remblayage, comblement | Anthropogene_Veraenderungen_d | Auftragsvorgänge;Kippe | Anthropogene_Veraenderungen_f | Processus de comblement;Remblayage, comblement
Anthropogene_Veraenderungen | L | Landschaftsbauwerk | Aménagements paysagers | Anthropogene_Veraenderungen_d | Auftragsvorgänge;Landschaftsbauwerk | Anthropogene_Veraenderungen_f | Processus de comblement;Aménagements paysagers
Anthropogene_Veraenderungen | YL | Lärmschutzwall | Paroi antibruit | Anthropogene_Veraenderungen_d | Auftragsvorgänge;Lärmschutzwall | Anthropogene_Veraenderungen_f | Processus de comblement;Paroi antibruit
Anthropogene_Veraenderungen | YP | Spüldeich | Digue de décanteur | Anthropogene_Veraenderungen_d | Auftragsvorgänge;Spüldeich | Anthropogene_Veraenderungen_f | Processus de comblement;Digue de décanteur
Anthropogene_Veraenderungen | YF | Spülfeld | Champ de sédimentation | Anthropogene_Veraenderungen_d | Auftragsvorgänge;Spülfeld | Anthropogene_Veraenderungen_f | Processus de comblement;Champ de sédimentation
Anthropogene_Veraenderungen | ES | Strassendamm | Remblai routier | Anthropogene_Veraenderungen_d | Auftragsvorgänge;Strassendamm | Anthropogene_Veraenderungen_f | Processus de comblement;Remblai routier
Anthropogene_Veraenderungen | TR | Talrandverfüllung | Accumulations sur versant | Anthropogene_Veraenderungen_d | Auftragsvorgänge;Talrandverfüllung | Anthropogene_Veraenderungen_f | Processus de comblement;Accumulations sur versant
Anthropogene_Veraenderungen | TV | Talverfüllung | Comblement de dépression | Anthropogene_Veraenderungen_d | Auftragsvorgänge;Talverfüllung | Anthropogene_Veraenderungen_f | Processus de comblement;Comblement de dépression
Anthropogene_Veraenderungen | YW | Wall | Andain | Anthropogene_Veraenderungen_d | Auftragsvorgänge;Wall | Anthropogene_Veraenderungen_f | Processus de comblement;Andain
Anthropogene_Veraenderungen | KO | regelmässige Kompostanwendung | Utilisation régulière de compost | Anthropogene_Veraenderungen_d | Auftragsvorgänge;regelmässige Kompostanwendung | Anthropogene_Veraenderungen_f | Processus de comblement;Utilisation régulière de compost
Anthropogene_Veraenderungen | BA | Bodenaustausch | Echange de matériaux terreux | Anthropogene_Veraenderungen_d | Kombinierte Vorgänge;Bodenaustausch | Anthropogene_Veraenderungen_f | Processus combinés;Echange de matériaux terreux
Anthropogene_Veraenderungen | BB | Bodenumlagerung durch Baggerung | Transfert de matériaux terreux par boutage (trax/bouteur) | Anthropogene_Veraenderungen_d | Kombinierte Vorgänge;Bodenumlagerung durch Baggerung | Anthropogene_Veraenderungen_f | Processus combinés;Transfert de matériaux terreux par boutage (trax/bouteur)
Anthropogene_Veraenderungen | BC | Bodenumlagerung durch Raupe | Transfert de matériaux terreux par pelle mécanique | Anthropogene_Veraenderungen_d | Kombinierte Vorgänge;Bodenumlagerung durch Raupe | Anthropogene_Veraenderungen_f | Processus combinés;Transfert de matériaux terreux par pelle mécanique
Anthropogene_Veraenderungen | EI | Geländeinengung | Cunette | Anthropogene_Veraenderungen_d | Kombinierte Vorgänge;Geländeinengung | Anthropogene_Veraenderungen_f | Processus combinés;Cunette
Anthropogene_Veraenderungen | GM | Geländemodellierung | Nivellement | Anthropogene_Veraenderungen_d | Kombinierte Vorgänge;Geländemodellierung | Anthropogene_Veraenderungen_f | Processus combinés;Nivellement
Anthropogene_Veraenderungen | BE | Gleisbett | Ballast | Anthropogene_Veraenderungen_d | Kombinierte Vorgänge;Gleisbett | Anthropogene_Veraenderungen_f | Processus combinés;Ballast
Anthropogene_Veraenderungen | GV | Grabenverfüllung | Remblayage de fossé | Anthropogene_Veraenderungen_d | Kombinierte Vorgänge;Grabenverfüllung | Anthropogene_Veraenderungen_f | Processus combinés;Remblayage de fossé
Anthropogene_Veraenderungen | GU | Grubenverfüllung | Remises en état après exploitation de carrière | Anthropogene_Veraenderungen_d | Kombinierte Vorgänge;Grubenverfüllung | Anthropogene_Veraenderungen_f | Processus combinés;Remises en état après exploitation de carrière
Anthropogene_Veraenderungen | MR | Muldenrigolen | Installation d'infiltration des eaux | Anthropogene_Veraenderungen_d | Kombinierte Vorgänge;Muldenrigolen | Anthropogene_Veraenderungen_f | Processus combinés;Installation d'infiltration des eaux
Anthropogene_Veraenderungen | GP | Pflanzlochverfüllung | Remplissage de trou de plantation | Anthropogene_Veraenderungen_d | Kombinierte Vorgänge;Pflanzlochverfüllung | Anthropogene_Veraenderungen_f | Processus combinés;Remplissage de trou de plantation
Anthropogene_Veraenderungen | P | Planierung | Nivellements/réglages | Anthropogene_Veraenderungen_d | Kombinierte Vorgänge;Planierung | Anthropogene_Veraenderungen_f | Processus combinés;Nivellements/réglages
Anthropogene_Veraenderungen | R | Rigol | Rigole d'infiltration | Anthropogene_Veraenderungen_d | Kombinierte Vorgänge;Rigol | Anthropogene_Veraenderungen_f | Processus combinés;Rigole d'infiltration
Anthropogene_Veraenderungen | BS | Strassenunterbau | Assises de la route/grave | Anthropogene_Veraenderungen_d | Kombinierte Vorgänge;Strassenunterbau | Anthropogene_Veraenderungen_f | Processus combinés;Assises de la route/grave
Anthropogene_Veraenderungen | T | Terrassierung | Création de terrasse | Anthropogene_Veraenderungen_d | Kombinierte Vorgänge;Terrassierung | Anthropogene_Veraenderungen_f | Processus combinés;Création de terrasse
Anthropogene_Veraenderungen | BT | Tiefgaragenüberdeckung | Sol de couverture de garage souterrain | Anthropogene_Veraenderungen_d | Kombinierte Vorgänge;Tiefgaragenüberdeckung | Anthropogene_Veraenderungen_f | Processus combinés;Sol de couverture de garage souterrain
Anthropogene_Veraenderungen | SB | Bergsenkung | Glissement de terrain | Anthropogene_Veraenderungen_d | Senkungsvorgänge;Bergsenkung | Anthropogene_Veraenderungen_f | Processus d'affaissement (fonçage);Glissement de terrain
Aufnahmeintensitaet | 3 | Erweiterte Aufnahme | Description détaillée | Aufnahmeintensitaet_d | Erweiterte Aufnahme | Aufnahmeintensitaet_f | Description détaillée
Aufnahmeintensitaet | 1 | Kurzaufnahme | Esquisse | Aufnahmeintensitaet_d | Kurzaufnahme | Aufnahmeintensitaet_f | Esquisse
Aufnahmeintensitaet | 2 | Standardaufnahme | Description standard | Aufnahmeintensitaet_d | Standardaufnahme | Aufnahmeintensitaet_f | Description standard
Auspraegung2 | () | sehr schwach entwickelter Horizont | Horizon très faiblement développé | Auspraegung2_d | () | Auspraegung2_f | ()
Auspraegung2 | [] | nur Stellenweise vorhandener Horizont | Horizon partiellement présent (discontinu) | Auspraegung2_d | [] | Auspraegung2_f | []
Auspraegung3 | () | sehr schwach entwickelter Horizont | Horizon très faiblement développé | Auspraegung3_d | () | Auspraegung3_f | ()
Auspraegung3 | [] | nur Stellenweise vorhandener Horizont | Horizon partiellement présent (discontinu) | Auspraegung3_d | [] | Auspraegung3_f | []
Bearbeitungsstand | 1 | Bild importiert | Photo importée | Bearbeitungsstand_d | Bild importiert | Bearbeitungsstand_f | Photo importée
Bearbeitungsstand | 13 | Die BI-CH Daten wurden exportiert | Les données BI-CH ont été exportées | Bearbeitungsstand_d | Die BI-CH Daten wurden exportiert | Bearbeitungsstand_f | Les données BI-CH ont été exportées
Bearbeitungsstand | 8b | Grunddaten korrigieren | Données de base corrigées | Bearbeitungsstand_d | Grunddaten korrigieren | Bearbeitungsstand_f | Données de base corrigées
Bearbeitungsstand | 8 | Grunddaten übersetzt; hergeleitet | Données de base transposées, adaptées | Bearbeitungsstand_d | Grunddaten übersetzt; hergeleitet | Bearbeitungsstand_f | Données de base transposées, adaptées
Bearbeitungsstand | 6 | Plausibilität der Rohdaten geprüft, Korrekturen erforderlich | Plausibilité des données brutes vérifiée, corrections à faire | Bearbeitungsstand_d | Plausibilität der Rohdaten geprüft, Korrekturen erforderlich | Bearbeitungsstand_f | Plausibilité des données brutes vérifiée, corrections à faire
Bearbeitungsstand | 7 | Plausibilität der Rohdaten geprüft, Korrekturen vorgenommen | Plausibilité des données brutes vérifiée, corrections effectuées | Bearbeitungsstand_d | Plausibilität der Rohdaten geprüft, Korrekturen vorgenommen | Bearbeitungsstand_f | Plausibilité des données brutes vérifiée, corrections effectuées
Bearbeitungsstand | 5 | Plausibilität der Rohdaten geprüft, keine Korrekturen erforderlich | Plausibilité des données brutes vérifiée, pas de corrections à faire | Bearbeitungsstand_d | Plausibilität der Rohdaten geprüft, keine Korrekturen erforderlich | Bearbeitungsstand_f | Plausibilité des données brutes vérifiée, pas de corrections à faire
Bearbeitungsstand | 11 | Plausibilität der übersetzten Grunddaten geprüft, Korrekturen vorgenommen | Plausibilité des données de base transformées vérifiée, corrections effectuées | Bearbeitungsstand_d | Plausibilität der übersetzten Grunddaten geprüft, Korrekturen vorgenommen | Bearbeitungsstand_f | Plausibilité des données de base transformées vérifiée, corrections effectuées
Bearbeitungsstand | 10 | Plausibilität der übersetzten Grunddaten geprüft, Korrekturen erforderlich | Plausibilité des données de base transformées vérifiée, corrections à faire | Bearbeitungsstand_d | Plausibilität der übersetzten Grunddaten geprüft, Korrekturen erforderlich | Bearbeitungsstand_f | Plausibilité des données de base transformées vérifiée, corrections à faire
Bearbeitungsstand | 9 | Plausibilität der übersetzten Grunddaten geprüft, keine Korrekturen erforderlich | Plausibilité des données de base transformées vérifiée, pas de corrections à faire | Bearbeitungsstand_d | Plausibilität der übersetzten Grunddaten geprüft, keine Korrekturen erforderlich | Bearbeitungsstand_f | Plausibilité des données de base transformées vérifiée, pas de corrections à faire
Bearbeitungsstand | 4 | Rohdaten erfassen | Saisir les données brutes | Bearbeitungsstand_d | Rohdaten erfassen | Bearbeitungsstand_f | Saisir les données brutes
Bearbeitungsstand | 4b | Rohdaten korrigieren | Corriger les données brutes | Bearbeitungsstand_d | Rohdaten korrigieren | Bearbeitungsstand_f | Corriger les données brutes
Bearbeitungsstand | 3 | Standort und Datenschlüssel geprüft | Site et formule descriptive vérifiés | Bearbeitungsstand_d | Standort und Datenschlüssel geprüft | Bearbeitungsstand_f | Site et formule descriptive vérifiés
Bearbeitungsstand | 2 | Standort vektorisieren und Datenschlüssel festlegen | Vectoriser le site et déterminer la formule descriptive | Bearbeitungsstand_d | Standort vektorisieren und Datenschlüssel festlegen | Bearbeitungsstand_f | Vectoriser le site et déterminer la formule descriptive
Bearbeitungsstand | 12 | übersetzte Grunddaten im Feld verifiziert | Données de base transformées contrôlées au champ | Bearbeitungsstand_d | übersetzte Grunddaten im Feld verifiziert | Bearbeitungsstand_f | Données de base transformées contrôlées au champ
Bodenbereich | AM | Ausgangsmaterial | Matériau parental | Bodenbereich_d | Ausgangsmaterial | Bodenbereich_f | Matériau parental
Bodenbereich | OB | Oberboden | Couche supérieure du sol | Bodenbereich_d | Oberboden | Bodenbereich_f | Couche supérieure du sol
Bodenbereich | AU | Organischer Auflagehorizont (> 30 % OS) | Horizon organique supérieur (> 30 % MO) | Bodenbereich_d | Organischer Auflagehorizont (> 30 % OS) | Bodenbereich_f | Horizon organique supérieur (> 30 % MO)
Bodenbereich | UB | Unterboden | Couche sous- jacente du sol | Bodenbereich_d | Unterboden | Bodenbereich_f | Couche sous- jacente du sol
Bodenbildung | (b) | begraben, schwach ausgeprägt | horizon enfoui, peu développé | Bodenbildung_d | (b) | Bodenbildung_f | (b)
Bodenbildung | (fo) | fossil, schwach ausgeprägt | horizon fossile, peu développé | Bodenbildung_d | (fo) | Bodenbildung_f | (fo)
Bodenbildung | (y) | anthropogen, schwach ausgeprägt | Anthropogène, peu développé | Bodenbildung_d | (y) | Bodenbildung_f | (y)
Bodenbildung | [b] | begraben, nur stellenweise vorhanden | horizon enfoui, horizon partiellement présent | Bodenbildung_d | [b] | Bodenbildung_f | [b]
Bodenbildung | [fo] | fossil, nur stellenweise vorhanden | horizon fossile, horizon partiellement présent | Bodenbildung_d | [fo] | Bodenbildung_f | [fo]
Bodenbildung | [y] | anthropogen, nur stellenweise vorhanden | Anthropogène, horizon partiellement présent | Bodenbildung_d | [y] | Bodenbildung_f | [y]
Bodenbildung | b | begraben | horizon enfoui | Bodenbildung_d | b | Bodenbildung_f | b
Bodenbildung | fo | fossil | horizon fossile | Bodenbildung_d | fo | Bodenbildung_f | fo
Bodenbildung | y | anthropogen (künstlich aufgebrachte Bodenschicht) | Anthropogène (couche déposée artificiellement) | Bodenbildung_d | y | Bodenbildung_f | y
BodenfruchtgefaehrdungErosion | 1 | KAT FR (kurzfristig nicht gefährdet) | n'est pas menacée à court terme | BodenfruchtgefaehrdungErosion_d | KAT FR (kurzfristig nicht gefährdet) | BodenfruchtgefaehrdungErosion_f | n'est pas menacée à court terme
BodenfruchtgefaehrdungErosion | 3 | akut gefährdet | est fortement menacée | BodenfruchtgefaehrdungErosion_d | akut gefährdet | BodenfruchtgefaehrdungErosion_f | est fortement menacée
BodenfruchtgefaehrdungErosion | 2 | gefährdet | est menacée | BodenfruchtgefaehrdungErosion_d | gefährdet | BodenfruchtgefaehrdungErosion_f | est menacée
BodenfruchtgefaehrdungErosion | 1A | kann langfristig gefährdet sein | KAT DE (peut être menacée à long terme) | BodenfruchtgefaehrdungErosion_d | kann langfristig gefährdet sein | BodenfruchtgefaehrdungErosion_f | KAT DE (peut être menacée à long terme)
BodenfruchtgefaehrdungErosion | 1B | langfristig gefährdet | KAT DE (est menacée à long terme) | BodenfruchtgefaehrdungErosion_d | langfristig gefährdet | BodenfruchtgefaehrdungErosion_f | KAT DE (est menacée à long terme)
BodenfruchtgefaehrdungErosion | 0 | nicht gefährdet | n'est pas menacée | BodenfruchtgefaehrdungErosion_d | nicht gefährdet | BodenfruchtgefaehrdungErosion_f | n'est pas menacée
DokumentTypen | ne | Bei Import nicht erfasst | Pas saisi durant l'import | DokumentTypen_d | Bei Import nicht erfasst | DokumentTypen_f | Pas saisi durant l'import
DokumentTypen | Dokument | Dokument | Document | DokumentTypen_d | Dokument | DokumentTypen_f | Document
DokumentTypen | Foto | Foto | Photo | DokumentTypen_d | Foto | DokumentTypen_f | Photo
DokumentTypen | FotoProfil | Foto Profil | Photo du profil | DokumentTypen_d | Foto Profil | DokumentTypen_f | Photo du profil
DokumentTypen | FotoStandort | Foto Standort | Photo du site | DokumentTypen_d | Foto Standort | DokumentTypen_f | Photo du site
DokumentTypen | KartierprojektKarte | Kartierprojekt Karte | Carte du projet de cartographie | DokumentTypen_d | Kartierprojekt Karte | DokumentTypen_f | Carte du projet de cartographie
DokumentTypen | ScanProfilSkizze | Scan Profil-Skizze | Scan de l'esquisse du profil | DokumentTypen_d | Scan Profil-Skizze | DokumentTypen_f | Scan de l'esquisse du profil
DokumentTypen | ScanProfilTopografie | Scan Profil-Topografie | Scan du croquis de la topographie | DokumentTypen_d | Scan Profil-Topografie | DokumentTypen_f | Scan du croquis de la topographie
DokumentTypen | ScanProfilblatt | Scan Profilblatt | Scan de la fiche de profil | DokumentTypen_d | Scan Profilblatt | DokumentTypen_f | Scan de la fiche de profil
DokumentTypen | ScanStandortSituation | Scan Standort-Situation | Scan du plan de situation du site | DokumentTypen_d | Scan Standort-Situation | DokumentTypen_f | Scan du plan de situation du site
Einheit | - | - | - | Einheit_d | - | Einheit_f | -
Einheit | % | % | % | Einheit_d | % | Einheit_f | %
Einheit | Ind/m2 | Ind/m2 | Ind/m2 | Einheit_d | Ind/m2 | Einheit_f | Ind/m2
Einheit | MPa | MPa | MPa | Einheit_d | MPa | Einheit_f | MPa
Einheit | Testzahl | Testzahl | Indices | Einheit_d | Testzahl | Einheit_f | Indices
Einheit | Vol. % | Vol. % | Vol. % | Einheit_d | Vol. % | Einheit_f | Vol. %
Einheit | cm | cm | cm | Einheit_d | cm | Einheit_f | cm
Einheit | cm/s | cm/s | cm/s | Einheit_d | cm/s | Einheit_f | cm/s
Einheit | g | g | g | Einheit_d | g | Einheit_f | g
Einheit | g/10min | g/10min | g/10min | Einheit_d | g/10min | Einheit_f | g/10min
Einheit | g/cm3 | g/cm3 | g/cm3 | Einheit_d | g/cm3 | Einheit_f | g/cm3
Einheit | g/ha | g/ha | g/ha | Einheit_d | g/ha | Einheit_f | g/ha
Einheit | g/ha/Jahr | g/ha/Jahr | g/ha/An | Einheit_d | g/ha/Jahr | Einheit_f | g/ha/An
Einheit | g/m2 | g/m2 | g/m2 | Einheit_d | g/m2 | Einheit_f | g/m2
Einheit | g/m3 | g/m3 | g/m3 | Einheit_d | g/m3 | Einheit_f | g/m3
Einheit | kPa | kPa | kPa | Einheit_d | kPa | Einheit_f | kPa
Einheit | kg | kg | kg | Einheit_d | kg | Einheit_f | kg
Einheit | kg/dm3 | kg/dm3 | kg/dm3 | Einheit_d | kg/dm3 | Einheit_f | kg/dm3
Einheit | kg/ha | kg/ha | kg/ha | Einheit_d | kg/ha | Einheit_f | kg/ha
Einheit | kg/ha/Jahr | kg/ha/Jahr | kg/ha/an | Einheit_d | kg/ha/Jahr | Einheit_f | kg/ha/an
Einheit | kg/m3 | kg/m3 | kg/m3 | Einheit_d | kg/m3 | Einheit_f | kg/m3
Einheit | m | m | m | Einheit_d | m | Einheit_f | m
Einheit | m/s | m/s | m/s | Einheit_d | m/s | Einheit_f | m/s
Einheit | mS/m | mS/m | mS/m | Einheit_d | mS/m | Einheit_f | mS/m
Einheit | mg | mg | mg | Einheit_d | mg | Einheit_f | mg
Einheit | mg CO2-C kg-1 TS h-1 | mg CO2-C kg-1 TS h-1 | mg CO2-C kg-1 MS h-1 | Einheit_d | mg CO2-C kg-1 TS h-1 | Einheit_f | mg CO2-C kg-1 MS h-1
Einheit | mg Nmin* 24h/kg TS | mg Nmin* 24h/kg TS | mg Nmin* 24h/kg MS | Einheit_d | mg Nmin* 24h/kg TS | Einheit_f | mg Nmin* 24h/kg MS
Einheit | mg/100g | mg/100g | mg/100g | Einheit_d | mg/100g | Einheit_f | mg/100g
Einheit | mg/g | mg/g | mg/g | Einheit_d | mg/g | Einheit_f | mg/g
Einheit | mg/kg | mg/kg | mg/kg | Einheit_d | mg/kg | Einheit_f | mg/kg
Einheit | mg/kg TS | mg/kg TS | mg/kg MS | Einheit_d | mg/kg TS | Einheit_f | mg/kg MS
Einheit | mg/l | mg/l | mg/l | Einheit_d | mg/l | Einheit_f | mg/l
Einheit | mg/m3 | mg/m3 | mg/m3 | Einheit_d | mg/m3 | Einheit_f | mg/m3
Einheit | mm | mm | mm | Einheit_d | mm | Einheit_f | mm
Einheit | mmolc/100g | mmolc/100g | mmolc/100g | Einheit_d | mmolc/100g | Einheit_f | mmolc/100g
Einheit | mmolc/kg | mmolc/kg | mmolc/kg | Einheit_d | mmolc/kg | Einheit_f | mmolc/kg
Einheit | ng I-TEQ/kg TS | ng I-TEQ/kg TS | ng I-TEQ/kg MS | Einheit_d | ng I-TEQ/kg TS | Einheit_f | ng I-TEQ/kg MS
Einheit | ng I-TEQ/m2 | ng I-TEQ/m2 | ng I-TEQ/m2 | Einheit_d | ng I-TEQ/m2 | Einheit_f | ng I-TEQ/m2
Einheit | ng TEQ(BGA)/kg TS | ng TEQ(BGA)/kg TS | ng TEQ(BGA)/kg MS | Einheit_d | ng TEQ(BGA)/kg TS | Einheit_f | ng TEQ(BGA)/kg MS
Einheit | ng TEQ/kg TS | ng TEQ/kg TS | ng TEQ/kg TS | Einheit_d | ng TEQ/kg TS | Einheit_f | ng TEQ/kg TS
Einheit | ng TEQ/m2 | ng TEQ/m2 | ng TEQ/m2 | Einheit_d | ng TEQ/m2 | Einheit_f | ng TEQ/m2
Einheit | ng/g | ng/g | ng/g | Einheit_d | ng/g | Einheit_f | ng/g
Einheit | ng/kg | ng/kg | ng/kg | Einheit_d | ng/kg | Einheit_f | ng/kg
Einheit | ng/m2 | ng/m2 | ng/m2 | Einheit_d | ng/m2 | Einheit_f | ng/m2
Einheit | ppb | ppb | ppb | Einheit_d | ppb | Einheit_f | ppb
Einheit | ppm | ppm | ppm | Einheit_d | ppm | Einheit_f | ppm
Einheit | ppt | ppt | ppt | Einheit_d | ppt | Einheit_f | ppt
Einheit | ug | ug | ug | Einheit_d | ug | Einheit_f | ug
Einheit | ug CO2/g/h | ug CO2/g/h | ug CO2/g/h | Einheit_d | ug CO2/g/h | Einheit_f | ug CO2/g/h
Einheit | ug OS g-1 15d-1 | ug OS g-1 15d-1 | ug OS g-1 15d-1 | Einheit_d | ug OS g-1 15d-1 | Einheit_f | ug OS g-1 15d-1
Einheit | ug/g TS | ug/g TS | ug/g TS | Einheit_d | ug/g TS | Einheit_f | ug/g TS
Einheit | ug/kg | ug/kg | ug/kg | Einheit_d | ug/kg | Einheit_f | ug/kg
Einheit | ug/l | ug/l | ug/l | Einheit_d | ug/l | Einheit_f | ug/l
Einheit | ug/m3 | ug/m3 | ug/m3 | Einheit_d | ug/m3 | Einheit_f | ug/m3
Einheit | um2 | um2 | um2 | Einheit_d | um2 | Einheit_f | um2
Emissionstyp | nBQ6 | Biogene Quelle: Blitze | Source biogène: foudre | Emissionstyp_d | Biogene Quelle: Blitze | Emissionstyp_f | Source biogène: foudre
Emissionstyp | nBQ3 | Biogene Quelle: Gewässer | Source biogène: lacs et cours d'eau | Emissionstyp_d | Biogene Quelle: Gewässer | Emissionstyp_f | Source biogène: lacs et cours d'eau
Emissionstyp | nBQ2 | Biogene Quelle: Natürliche Grasflächen | Source biogène: pelouses naturelles | Emissionstyp_d | Biogene Quelle: Natürliche Grasflächen | Emissionstyp_f | Source biogène: pelouses naturelles
Emissionstyp | nBQ5 | Biogene Quelle: Waldbrände | Source biogène: incendies de forêt | Emissionstyp_d | Biogene Quelle: Waldbrände | Emissionstyp_f | Source biogène: incendies de forêt
Emissionstyp | nBQ4 | Biogene Quelle: Wildtiere | Source biogène: gibier | Emissionstyp_d | Biogene Quelle: Wildtiere | Emissionstyp_f | Source biogène: gibier
Emissionstyp | nBQ1 | Biogene Quelle: Wälder | Source biogène: forêts | Emissionstyp_d | Biogene Quelle: Wälder | Emissionstyp_f | Source biogène: forêts
Emissionstyp | aHH1 | Haushalte: Feuerung | Ménages: combustion | Emissionstyp_d | Haushalte: Feuerung | Emissionstyp_f | Ménages: combustion
Emissionstyp | aHH3 | Haushalte: Lösungsmittel | Ménages: solvants | Emissionstyp_d | Haushalte: Lösungsmittel | Emissionstyp_f | Ménages: solvants
Emissionstyp | aHH2 | Haushalte: Maschinen in Hobby und Garten | Ménages: machines (loisirs et jardin) | Emissionstyp_d | Haushalte: Maschinen in Hobby und Garten | Emissionstyp_f | Ménages: machines (loisirs et jardin)
Emissionstyp | aHH4 | Haushalte: versch. Emissionen | Ménages: émissions diverses | Emissionstyp_d | Haushalte: versch. Emissionen | Emissionstyp_f | Ménages: émissions diverses
Emissionstyp | aIG7 | Industrie und Gewerbe: - Gaswerk | Industrie et artisanat: usine à gaz | Emissionstyp_d | Industrie und Gewerbe: - Gaswerk | Emissionstyp_f | Industrie et artisanat: usine à gaz
Emissionstyp | aIG10 | Industrie und Gewerbe: - Kehrichtverbrennung | Industrie et artisanat: incinération des déchets | Emissionstyp_d | Industrie und Gewerbe: - Kehrichtverbrennung | Emissionstyp_f | Industrie et artisanat: incinération des déchets
Emissionstyp | aIG8 | Industrie und Gewerbe: - Kläranlage | Industrie et artisanat: station d'épuration | Emissionstyp_d | Industrie und Gewerbe: - Kläranlage | Emissionstyp_f | Industrie et artisanat: station d'épuration
Emissionstyp | aIG9 | Industrie und Gewerbe: - Tankstelle | Industrie et artisanat: station d'essence | Emissionstyp_d | Industrie und Gewerbe: - Tankstelle | Emissionstyp_f | Industrie et artisanat: station d'essence
Emissionstyp | aIG4 | Industrie und Gewerbe: Anlage | Industrie et artisanat: installation | Emissionstyp_d | Industrie und Gewerbe: Anlage | Emissionstyp_f | Industrie et artisanat: installation
Emissionstyp | aIG6 | Industrie und Gewerbe: Emission einer Branche | Industrie et artisanat: émissions d'une branche | Emissionstyp_d | Industrie und Gewerbe: Emission einer Branche | Emissionstyp_f | Industrie et artisanat: émissions d'une branche
Emissionstyp | aIG12 | Industrie und Gewerbe: Feuer, Unfall | Industrie et artisanat: incendie, accident | Emissionstyp_d | Industrie und Gewerbe: Feuer, Unfall | Emissionstyp_f | Industrie et artisanat: incendie, accident
Emissionstyp | aIG1 | Industrie und Gewerbe: Feuerung | Industrie et artisanat: combustion | Emissionstyp_d | Industrie und Gewerbe: Feuerung | Emissionstyp_f | Industrie et artisanat: combustion
Emissionstyp | aIG11 | Industrie und Gewerbe: Hochspannungsleitung | Industrie et artisanat: lignes de haute tension | Emissionstyp_d | Industrie und Gewerbe: Hochspannungsleitung | Emissionstyp_f | Industrie et artisanat: lignes de haute tension
Emissionstyp | aIG2 | Industrie und Gewerbe: Produkt | Industrie et artisanat: produit | Emissionstyp_d | Industrie und Gewerbe: Produkt | Emissionstyp_f | Industrie et artisanat: produit
Emissionstyp | aIG3 | Industrie und Gewerbe: Prozess | Industrie et artisanat: processus | Emissionstyp_d | Industrie und Gewerbe: Prozess | Emissionstyp_f | Industrie et artisanat: processus
Emissionstyp | aIG5 | Industrie und Gewerbe: Stationärer Motor | Industrie et artisanat: moteur stationnaire | Emissionstyp_d | Industrie und Gewerbe: Stationärer Motor | Emissionstyp_f | Industrie et artisanat: moteur stationnaire
Emissionstyp | aLF2 | Land- und Forstwirtschaft: Dünger | Agriculture et exploitation forestière: engrais | Emissionstyp_d | Land- und Forstwirtschaft: Dünger | Emissionstyp_f | Agriculture et exploitation forestière: engrais
Emissionstyp | aLF4 | Land- und Forstwirtschaft: Futtertrockung | Agriculture et exploitation forestière: production de fourrages secs | Emissionstyp_d | Land- und Forstwirtschaft: Futtertrockung | Emissionstyp_f | Agriculture et exploitation forestière: production de fourrages secs
Emissionstyp | aLF6 | Land- und Forstwirtschaft: Klärschlammaustrag | Agriculture et exploitation forestière:épandage de boues d'épuration | Emissionstyp_d | Land- und Forstwirtschaft: Klärschlammaustrag | Emissionstyp_f | Agriculture et exploitation forestière:épandage de boues d'épuration
Emissionstyp | aLF5 | Land- und Forstwirtschaft: Landwirtschaftliche Nutzfläche | Agriculture et exploitation forestière: surface agricole utile | Emissionstyp_d | Land- und Forstwirtschaft: Landwirtschaftliche Nutzfläche | Emissionstyp_f | Agriculture et exploitation forestière: surface agricole utile
Emissionstyp | aLF3 | Land- und Forstwirtschaft: Maschinen | Agriculture et exploitation forestière: machines | Emissionstyp_d | Land- und Forstwirtschaft: Maschinen | Emissionstyp_f | Agriculture et exploitation forestière: machines
Emissionstyp | aLF1 | Land- und Forstwirtschaft: Nutztierhaltung | Agriculture et exploitation forestière: garde d'animaux de rente | Emissionstyp_d | Land- und Forstwirtschaft: Nutztierhaltung | Emissionstyp_f | Agriculture et exploitation forestière: garde d'animaux de rente
Emissionstyp | aLF7 | Land- und Forstwirtschaft: Pflanzenschutzmittel | Agriculture et exploitation forestière: produits phytosanitaires | Emissionstyp_d | Land- und Forstwirtschaft: Pflanzenschutzmittel | Emissionstyp_f | Agriculture et exploitation forestière: produits phytosanitaires
Emissionstyp | aVK3 | Verkehr: Kaltstart | Transports: démarrage à froid | Emissionstyp_d | Verkehr: Kaltstart | Emissionstyp_f | Transports: démarrage à froid
Emissionstyp | aVK1 | Verkehr: Streckenverkehr Strasse | Transports: émissions concentrées | Emissionstyp_d | Verkehr: Streckenverkehr Strasse | Emissionstyp_f | Transports: émissions concentrées
Emissionstyp | aVK4 | Verkehr: Verdampfung | Transports: vaporisation | Emissionstyp_d | Verkehr: Verdampfung | Emissionstyp_f | Transports: vaporisation
Emissionstyp | aVK2 | Verkehr: diffuser Verkehr | Transports: émissions diffuses | Emissionstyp_d | Verkehr: diffuser Verkehr | Emissionstyp_f | Transports: émissions diffuses
Erosionsmerkmale | G1 | Grabenerosion (>50cm) - ein Graben | Fossés d'érosion (>50cm) - un fossé | Erosionsmerkmale_d | Grabenerosion (>50cm) - ein Graben | Erosionsmerkmale_f | Fossés d'érosion (>50cm) - un fossé
Erosionsmerkmale | Gx | Grabenerosion (>50cm) - mehrere Gräben | Fossés d'érosion (>50cm) - plusieurs fossés | Erosionsmerkmale_d | Grabenerosion (>50cm) - mehrere Gräben | Erosionsmerkmale_f | Fossés d'érosion (>50cm) - plusieurs fossés
Erosionsmerkmale | L1 | Rillenerosion (<15cm) - eine Rille | Erosion en rigoles (<15cm) - une rigole | Erosionsmerkmale_d | Rillenerosion (<15cm) - eine Rille | Erosionsmerkmale_f | Erosion en rigoles (<15cm) - une rigole
Erosionsmerkmale | Lx | Rillenerosion (<15cm) - mehrere Rillen | Erosion en rigoles (<15cm) - plusieures rigoles | Erosionsmerkmale_d | Rillenerosion (<15cm) - mehrere Rillen | Erosionsmerkmale_f | Erosion en rigoles (<15cm) - plusieures rigoles
Erosionsmerkmale | N1 | Rinnenerosion (15 - 50cm) - eine Rinne | Erosion en rigoles (15 - 50 cm) - une rigole | Erosionsmerkmale_d | Rinnenerosion (15 - 50cm) - eine Rinne | Erosionsmerkmale_f | Erosion en rigoles (15 - 50 cm) - une rigole
Erosionsmerkmale | Nx | Rinnenerosion (15-50cm) - mehrere Rinnen | Erosion en rigoles (15 - 50 cm) - plusieures rigoles | Erosionsmerkmale_d | Rinnenerosion (15-50cm) - mehrere Rinnen | Erosionsmerkmale_f | Erosion en rigoles (15 - 50 cm) - plusieures rigoles
Erosionsmerkmale | FE | Schwemmfächer, Hangfussakkumulation | Bassin d'accumulation/sédimentation, accumulations de bas de pente | Erosionsmerkmale_d | Schwemmfächer, Hangfussakkumulation | Erosionsmerkmale_f | Bassin d'accumulation/sédimentation, accumulations de bas de pente
Erosionsmerkmale | FBg | flächenhafter Abtrag - grossflächig | Décapages, étendus | Erosionsmerkmale_d | flächenhafter Abtrag - grossflächig | Erosionsmerkmale_f | Décapages, étendus
Erosionsmerkmale | FBk | flächenhafter Abtrag - kleinflächig, partiell | Décapages partiels, peu étendus | Erosionsmerkmale_d | flächenhafter Abtrag - kleinflächig, partiell | Erosionsmerkmale_f | Décapages partiels, peu étendus
Erosionsmerkmale | FAg | flächenhafter Auftrag - grossflächig | Apport de matériaux terreux en surface - étendus | Erosionsmerkmale_d | flächenhafter Auftrag - grossflächig | Erosionsmerkmale_f | Apport de matériaux terreux en surface - étendus
Erosionsmerkmale | FAk | flächenhafter Auftrag - kleinflächig, partiell | Apport de matériaux terreux en surface partiels, peu étendus | Erosionsmerkmale_d | flächenhafter Auftrag - kleinflächig, partiell | Erosionsmerkmale_f | Apport de matériaux terreux en surface partiels, peu étendus
Erosionsmerkmale | Kg | kombiniert; lineare und flächenhafte Erosion - grossflächig | combinée; érosion en nappe et en griffes - étendue | Erosionsmerkmale_d | kombiniert; lineare und flächenhafte Erosion - grossflächig | Erosionsmerkmale_f | combinée; érosion en nappe et en griffes - étendue
Erosionsmerkmale | Kk | kombiniert; lineare und flächenhafte Erosion - kleinflächig, partiell | combinée; érosion en nappe et en griffes - partielle, peu étendue | Erosionsmerkmale_d | kombiniert; lineare und flächenhafte Erosion - kleinflächig, partiell | Erosionsmerkmale_f | combinée; érosion en nappe et en griffes - partielle, peu étendue
Farbbezug | Flecken | Flecken | Tâches, concrétions | Farbbezug_d | F | Farbbezug_f | Tâches, concrétions
Farbbezug | Matrix | Matrix | Matrice | Farbbezug_d | M | Farbbezug_f | Matrice
FarbtonText | B | B | B | FarbtonText_d | B | FarbtonText_f | B
FarbtonText | BG | BG | BG | FarbtonText_d | BG | FarbtonText_f | BG
FarbtonText | G | G | G | FarbtonText_d | G | FarbtonText_f | G
FarbtonText | GY | GY | GY | FarbtonText_d | GY | FarbtonText_f | GY
FarbtonText | N | N | N | FarbtonText_d | N | FarbtonText_f | N
FarbtonText | P | P | P | FarbtonText_d | P | FarbtonText_f | P
FarbtonText | PB | PB | PB | FarbtonText_d | PB | FarbtonText_f | PB
FarbtonText | R | R | R | FarbtonText_d | R | FarbtonText_f | R
FarbtonText | RP | RP | RP | FarbtonText_d | RP | FarbtonText_f | RP
FarbtonText | Y | Y | Y | FarbtonText_d | Y | FarbtonText_f | Y
FarbtonText | YR | YR | YR | FarbtonText_d | YR | FarbtonText_f | YR
Gefuegezustand | (m) | massiv, verhärtet, zementiert, schwach ausgeprägt | zone massive, cimentée et durcie, peu développé | Gefuegezustand_d | (m) | Gefuegezustand_f | (m)
Gefuegezustand | (p) | gepflügter Oberboden, schwach ausgeprägt | Couche supérieure labourée, peu développé | Gefuegezustand_d | (p) | Gefuegezustand_f | (p)
Gefuegezustand | (st) | gut strukturiert, schwach ausgeprägt | bien structuré, peu développé | Gefuegezustand_d | (st) | Gefuegezustand_f | (st)
Gefuegezustand | (vt) | vertisolisch, schwundrissig, schwach ausgeprägt | vertisolique, fissuré, peu développé | Gefuegezustand_d | (vt) | Gefuegezustand_f | (vt)
Gefuegezustand | (x) | kompakt, verdichtet, schwach ausgeprägt | Compact, tassé, peu développé | Gefuegezustand_d | (x) | Gefuegezustand_f | (x)
Gefuegezustand | (xx) | sehr kompakt, schwach ausgeprägt | très compact, peu développé | Gefuegezustand_d | (xx) | Gefuegezustand_f | (xx)
Gefuegezustand | [m] | massiv, verhärtet, zementiert, nur stellenweise vorhanden | zone massive, cimentée et durcie, horizon partiellement présent | Gefuegezustand_d | [m] | Gefuegezustand_f | [m]
Gefuegezustand | [p] | gepflügter Oberboden, nur stellenweise vorhanden | Couche supérieure labourée, horizon partiellement présent | Gefuegezustand_d | [p] | Gefuegezustand_f | [p]
Gefuegezustand | [st] | gut strukturiert, nur stellenweise vorhanden | bien structuré, horizon partiellement présent | Gefuegezustand_d | [st] | Gefuegezustand_f | [st]
Gefuegezustand | [vt] | vertisolisch, schwundrissig, nur stellenweise vorhanden | vertisolique, fissuré, horizon partiellement présent | Gefuegezustand_d | [vt] | Gefuegezustand_f | [vt]
Gefuegezustand | [x] | kompakt, verdichtet, nur stellenweise vorhanden | Compact, tassé, horizon partiellement présent | Gefuegezustand_d | [x] | Gefuegezustand_f | [x]
Gefuegezustand | [xx] | sehr kompakt, nur stellenweise vorhanden | très compact, horizon partiellement présent | Gefuegezustand_d | [xx] | Gefuegezustand_f | [xx]
Gefuegezustand | m | massiv, verhärtet, zementiert | zone massive, cimentée et durcie | Gefuegezustand_d | m | Gefuegezustand_f | m
Gefuegezustand | p | gepflügter Oberboden | horizon labouré | Gefuegezustand_d | p | Gefuegezustand_f | p
Gefuegezustand | st | gut strukturiert | bien structuré | Gefuegezustand_d | st | Gefuegezustand_f | st
Gefuegezustand | vt | vertisolisch, schwundrissig | vertisolique, fissuré | Gefuegezustand_d | vt | Gefuegezustand_f | vt
Gefuegezustand | x | kompakt, verdichtet | Compact, tassé | Gefuegezustand_d | x | Gefuegezustand_f | x
Gefuegezustand | xx | sehr kompakt | trés compact | Gefuegezustand_d | xx | Gefuegezustand_f | xx
Geraet | b3 | Edelmannbohrer | Tarière Edelmann | Geraet_d | Edelmannbohrer | Geraet_f | Tarière Edelmann
Geraet | e1 | Einfachringfiltrometer |  | Geraet_d | Einfachringfiltrometer | Geraet_f | Einfachringfiltrometer
Geraet | g1 | Ganzbodenprobestecher modifiziert |  | Geraet_d | Ganzbodenprobestecher modifiziert | Geraet_f | Ganzbodenprobestecher modifiziert
Geraet | g3 | Grasprobenstecher, 40 mm Innendurchmesser |  | Geraet_d | Grasprobenstecher, 40 mm Innendurchmesser | Geraet_f | Grasprobenstecher, 40 mm Innendurchmesser
Geraet | g2 | Grasprobenstecher, 43 mm Innendurchmesser |  | Geraet_d | Grasprobenstecher, 43 mm Innendurchmesser | Geraet_f | Grasprobenstecher, 43 mm Innendurchmesser
Geraet | b4 | Hohlmeisselbohrer, Einfachstahl (18 mm) |  | Geraet_d | Hohlmeisselbohrer, Einfachstahl (18 mm) | Geraet_f | Hohlmeisselbohrer, Einfachstahl (18 mm)
Geraet | b1 | Hohlmeisselbohrer, Einfachstahl (25 mm) | Sonde à percussion, acier normal (25 mm) | Geraet_d | Hohlmeisselbohrer, Einfachstahl (25 mm) | Geraet_f | Sonde à percussion, acier normal (25 mm)
Geraet | h1 | Humax-Bohrsonde | Sonde à moteur HUMAX | Geraet_d | Humax-Bohrsonde | Geraet_f | Sonde à moteur HUMAX
Geraet | h4 | Humax-Schlagsonde, 48 mm Innendurchmesser |  | Geraet_d | Humax-Schlagsonde, 48 mm Innendurchmesser | Geraet_f | Humax-Schlagsonde, 48 mm Innendurchmesser
Geraet | h3 | Humax-Schlagsonde, 50 mm Innendurchmesser |  | Geraet_d | Humax-Schlagsonde, 50 mm Innendurchmesser | Geraet_f | Humax-Schlagsonde, 50 mm Innendurchmesser
Geraet | b2 | Pürckhauer, Edelstahl/Einfachstahl (20 mm) | Pürckhauer, acier durci / acier normal (20 mm) | Geraet_d | Pürckhauer, Edelstahl/Einfachstahl (20 mm) | Geraet_f | Pürckhauer, acier durci / acier normal (20 mm)
Geraet | a1 | Sammel-Probestecher | Carrottier avec échantillonneur | Geraet_d | Sammel-Probestecher | Geraet_f | Carrottier avec échantillonneur
Geraet | s2 | Spatel/Handschäufelchen | Spatule/petite pelle | Geraet_d | Spatel/Handschäufelchen | Geraet_f | Spatule/petite pelle
Geraet | s4 | Split tube sampler, 48 mm Innendurchmesser |  | Geraet_d | Split tube sampler, 48 mm Innendurchmesser | Geraet_f | Split tube sampler, 48 mm Innendurchmesser
Geraet | z4 | Stahlzylinder, 50 x 51 mm ID | Cylindre en acier 50 x 51 mm ID | Geraet_d | Stahlzylinder, 50 x 51 mm ID | Geraet_f | Cylindre en acier 50 x 51 mm ID
Geraet | s1 | Steckrahmen, Edelstahl (für Streuproben) | Cadre en acier (pour les prélèvements de litière) | Geraet_d | Steckrahmen, Edelstahl (für Streuproben) | Geraet_f | Cadre en acier (pour les prélèvements de litière)
Geraet | z3 | Zylinderproben (1'000 cm3) | Echantillon prélevé au cylindre (1'000 cm3) | Geraet_d | Zylinderproben (1'000 cm3) | Geraet_f | Echantillon prélevé au cylindre (1'000 cm3)
Geraet | z1 | Zylinderproben (100 cm3) | Echantillon prélevé au cylindre (100 cm3) | Geraet_d | Zylinderproben (100 cm3) | Geraet_f | Echantillon prélevé au cylindre (100 cm3)
Geraet | z2 | Zylinderproben (250 cm3) | Echantillon prélevé au cylindre (250 cm3) | Geraet_d | Zylinderproben (250 cm3) | Geraet_f | Echantillon prélevé au cylindre (250 cm3)
Geraet | h2 | kein spezielles Gerät, Probenahme gemäss Handbuch | Pas d'instrument particulier, prélèvement selon guide | Geraet_d | kein spezielles Gerät, Probenahme gemäss Handbuch | Geraet_f | Pas d'instrument particulier, prélèvement selon guide
Geraet | s3 | mit Spaten ausgehobene kubische Grube |  | Geraet_d | mit Spaten ausgehobene kubische Grube | Geraet_f | mit Spaten ausgehobene kubische Grube
Horizontbezeichnung1 | A | Organo-mineral. Oberboden (< 30 % OS) | horizon supérieur organo-minéral (<30% MO) | Horizontbezeichnung1_d | A | Horizontbezeichnung1_f | A
Horizontbezeichnung1 | B | Unterbodenhorizont | horizon d'altération | Horizontbezeichnung1_d | B | Horizontbezeichnung1_f | B
Horizontbezeichnung1 | C | Untergrund (Ausgangsmaterial) | horizon de profondeur (matériau de départ) | Horizontbezeichnung1_d | C | Horizontbezeichnung1_f | C
Horizontbezeichnung1 | E | Eluvial - oder Auswaschungshorizont | horizon d'éluviation ou de lessivage | Horizontbezeichnung1_d | E | Horizontbezeichnung1_f | E
Horizontbezeichnung1 | I | Illuvial - oder Einwaschungshorizont | horizon d'illuviation ou d'accumulation | Horizontbezeichnung1_d | I | Horizontbezeichnung1_f | I
Horizontbezeichnung1 | O | Organischer Auflagehorizont (> 30 % OS) | horizon organique supérieur (> 30 % MO) | Horizontbezeichnung1_d | O | Horizontbezeichnung1_f | O
Horizontbezeichnung1 | R | Felsunterlage | rocher | Horizontbezeichnung1_d | R | Horizontbezeichnung1_f | R
Horizontbezeichnung1 | T | Torf / hydromorpher organischer Horizont (> 30 % OS) | tourbe / horizon organique hydromorphe (> 30 % MO) | Horizontbezeichnung1_d | T | Horizontbezeichnung1_f | T
Horizontbezeichnung1 | ne | Bei Import nicht erfasst | Pas saisi durant l'import | Horizontbezeichnung1_d | ne | Horizontbezeichnung1_f | ne
Horizontbezeichnung2 | A | Organo-mineral. Oberboden (< 30 % OS) | horizon supérieur organo-minéral (< 30 % MO) | Horizontbezeichnung2_d | A | Horizontbezeichnung2_f | A
Horizontbezeichnung2 | Aa | anmooriger Oberboden | Horizon supérieur anmoorique | Horizontbezeichnung2_d | Aa | Horizontbezeichnung2_f | Aa
Horizontbezeichnung2 | Ah | humoser organo-mineralischer Oberboden | horizon sup. organo-minéral humifère (<30% restes vég. recon.) | Horizontbezeichnung2_d | Ah | Horizontbezeichnung2_f | Ah
Horizontbezeichnung2 | Ahh | Oberste Humusstoffzone im Oberboden | Couche d'humus noire supérieure | Horizontbezeichnung2_d | Ahh | Horizontbezeichnung2_f | Ahh
Horizontbezeichnung2 | Ap | gepflügter organo-mineralischer Oberboden | Horizon supérieur organo-minéral labouré | Horizontbezeichnung2_d | Ap | Horizontbezeichnung2_f | Ap
Horizontbezeichnung2 | B | Unterbodenhorizont | horizon d'altération | Horizontbezeichnung2_d | B | Horizontbezeichnung2_f | B
Horizontbezeichnung2 | Bk | Unterbodenhorizont mit Kalkanreicherung | Horizon d'altération enrichi en calcaire | Horizontbezeichnung2_d | Bk | Horizontbezeichnung2_f | Bk
Horizontbezeichnung2 | Bst | Unterbodenhorizont mit ausgeprägter, stabiler Aggregierung | Horizon d'altération, bien structuré | Horizontbezeichnung2_d | Bst | Horizontbezeichnung2_f | Bst
Horizontbezeichnung2 | Bt | relativ tonreicher Unterbodenhorizont | Horizon d'altération, relativement riche ou enrichi en argile | Horizontbezeichnung2_d | Bt | Horizontbezeichnung2_f | Bt
Horizontbezeichnung2 | Bw | Unterboden - Verwitterungshorizont | Horizon d'altération, roche-mère altérée | Horizontbezeichnung2_d | Bw | Horizontbezeichnung2_f | Bw
Horizontbezeichnung2 | C | Untergrund (Ausgangsmaterial) | horizon de profondeur (matériau de départ) | Horizontbezeichnung2_d | C | Horizontbezeichnung2_f | C
Horizontbezeichnung2 | E | Eluvial - oder Auswaschungshorizont | horizon d'éluviation ou de lessivage | Horizontbezeichnung2_d | E | Horizontbezeichnung2_f | E
Horizontbezeichnung2 | I | Illuvial - oder Einwaschungshorizont | horizon d'illuviation ou d'accumulation | Horizontbezeichnung2_d | I | Horizontbezeichnung2_f | I
Horizontbezeichnung2 | Ife | Illuvialhorizont mit Eisenoxidanreicherung | Horizon d'illuviation, fe teneur élevée en oxydes de fer | Horizontbezeichnung2_d | Ife | Horizontbezeichnung2_f | Ife
Horizontbezeichnung2 | Ik | Illuvialhorizont mit Kalkanreicherung | Horizon d'illuviation, enrichi en calcaire | Horizontbezeichnung2_d | Ik | Horizontbezeichnung2_f | Ik
Horizontbezeichnung2 | It | Illuvialhorizont mit Tonanreicherung | Horizon d'illuviation, relativement riche ou enrichi en argile | Horizontbezeichnung2_d | It | Horizontbezeichnung2_f | It
Horizontbezeichnung2 | O | Organischer Auflagehorizont (> 30 % OS) | horizon organique supérieur (> 30 % MO) | Horizontbezeichnung2_d | O | Horizontbezeichnung2_f | O
Horizontbezeichnung2 | R | Felsunterlage | rocher | Horizontbezeichnung2_d | R | Horizontbezeichnung2_f | R
Horizontbezeichnung2 | Rz | Verwitterte Felsunterlage | Rocher fragmenté | Horizontbezeichnung2_d | Rz | Horizontbezeichnung2_f | Rz
Horizontbezeichnung2 | T | Torf / hydromorpher organischer Horizont (> 30 % OS) | tourbe / horizon organique hydromorphe (>30% MO) | Horizontbezeichnung2_d | T | Horizontbezeichnung2_f | T
Horizontbezeichnung2 | Tf | Torfhorizont aus teilweise bis stark abgebauten Pflanzenresten | tourbe, zone de fermentation (30-90% restes vég. reconnaissables) | Horizontbezeichnung2_d | Tf | Horizontbezeichnung2_f | Tf
Horizontbezeichnung2 | Th | Horizont aus sehr stark abgebautem Torf | Tourbe très décomposée | Horizontbezeichnung2_d | Th | Horizontbezeichnung2_f | Th
Horizontbezeichnung2 | Tl | Torfhorizont aus kaum zersetzen Pflanzenresten | tourbe, litière (90% de restes végétaux peu décomposés) | Horizontbezeichnung2_d | Tl | Horizontbezeichnung2_f | Tl
Horizontbezeichnung3 | A | Organo-mineral. Oberboden (< 30 % OS) | horizon supérieur organo-minéral (< 30 % MO) | Horizontbezeichnung3_d | A | Horizontbezeichnung3_f | A
Horizontbezeichnung3 | Aa | anmooriger Oberboden | Horizon supérieur anmoorique | Horizontbezeichnung3_d | Aa | Horizontbezeichnung3_f | Aa
Horizontbezeichnung3 | Ah | humoser organo-mineralischer Oberboden | horizon sup. organo-minéral humifère (<30% restes vég. recon.) | Horizontbezeichnung3_d | Ah | Horizontbezeichnung3_f | Ah
Horizontbezeichnung3 | Ahh | Oberste Humusstoffzone im Oberboden | Couche d'humus noire supérieure | Horizontbezeichnung3_d | Ahh | Horizontbezeichnung3_f | Ahh
Horizontbezeichnung3 | Ap | gepflügter organo-mineralischer Oberboden | Horizon supérieur organo-minéral labouré | Horizontbezeichnung3_d | Ap | Horizontbezeichnung3_f | Ap
Horizontbezeichnung3 | B | Unterbodenhorizont | horizon d'altération | Horizontbezeichnung3_d | B | Horizontbezeichnung3_f | B
Horizontbezeichnung3 | Bk | Unterbodenhorizont mit Kalkanreicherung | horizon d'altération enrichi en calcaire | Horizontbezeichnung3_d | Bk | Horizontbezeichnung3_f | Bk
Horizontbezeichnung3 | Bst | Unterbodenhorizont mit ausgeprägter, stabiler Aggregierung | horizon d'altération, bien structuré | Horizontbezeichnung3_d | Bst | Horizontbezeichnung3_f | Bst
Horizontbezeichnung3 | Bt | relativ tonreicher Unterbodenhorizont | horizon d'altération, relativement riche ou enrichi en argile | Horizontbezeichnung3_d | Bt | Horizontbezeichnung3_f | Bt
Horizontbezeichnung3 | Bw | Unterboden - Verwitterungshorizont | horizon d'altération, roche-mère altérée | Horizontbezeichnung3_d | Bw | Horizontbezeichnung3_f | Bw
Horizontbezeichnung3 | C | Untergrund (Ausgangsmaterial) | horizon de profondeur (matériau de départ) | Horizontbezeichnung3_d | C | Horizontbezeichnung3_f | C
Horizontbezeichnung3 | E | Eluvial - oder Auswaschungshorizont | horizon d'éluviation ou de lessivage | Horizontbezeichnung3_d | E | Horizontbezeichnung3_f | E
Horizontbezeichnung3 | I | Illuvial - oder Einwaschungshorizont | horizon d'illuviation ou d'accumulation | Horizontbezeichnung3_d | I | Horizontbezeichnung3_f | I
Horizontbezeichnung3 | Ife | Illuvialhorizont mit Eisenoxidanreicherung | horizon d'illuviation à teneur élevée en oxydes de fer | Horizontbezeichnung3_d | Ife | Horizontbezeichnung3_f | Ife
Horizontbezeichnung3 | Ik | Illuvialhorizont mit Kalkanreicherung | horizon d'illuviation, enrichi en calcaire | Horizontbezeichnung3_d | Ik | Horizontbezeichnung3_f | Ik
Horizontbezeichnung3 | It | Illuvialhorizont mit Tonanreicherung | horizon d'illuviation, relativement riche ou enrichi en argile | Horizontbezeichnung3_d | It | Horizontbezeichnung3_f | It
Horizontbezeichnung3 | O | Organischer Auflagehorizont (> 30 % OS) | horizon organique supérieur (> 30 % MO) | Horizontbezeichnung3_d | O | Horizontbezeichnung3_f | O
Horizontbezeichnung3 | R | Felsunterlage | rocher | Horizontbezeichnung3_d | R | Horizontbezeichnung3_f | R
Horizontbezeichnung3 | Rz | Verwitterte Felsunterlage | Rocher fragmenté | Horizontbezeichnung3_d | Rz | Horizontbezeichnung3_f | Rz
Horizontbezeichnung3 | T | Torf / hydromorpher organischer Horizont (> 30 % OS) | tourbe / horizon organique hydromorphe (>30% MO) | Horizontbezeichnung3_d | T | Horizontbezeichnung3_f | T
Horizontbezeichnung3 | Tf | Torfhorizont aus teilweise bis stark abgebauten Pflanzenresten | tourbe, zone de fermentation (30-90% restes vég. reconnaissables) | Horizontbezeichnung3_d | Tf | Horizontbezeichnung3_f | Tf
Horizontbezeichnung3 | Th | Horizont aus sehr stark abgebautem Torf | Tourbe très décomposée | Horizontbezeichnung3_d | Th | Horizontbezeichnung3_f | Th
Horizontbezeichnung3 | Tl | Torfhorizont aus kaum zersetzen Pflanzenresten | tourbe, litière (90% de restes végétaux peu décomposés) | Horizontbezeichnung3_d | Tl | Horizontbezeichnung3_f | Tl
HorizontuebergangUnten | pr | Profilschluss | Fin du profil | HorizontuebergangUnten_d | Profilschluss | HorizontuebergangUnten_f | Fin du profil
HorizontuebergangUnten | de | deutlich | Nette | HorizontuebergangUnten_d | deutlich | HorizontuebergangUnten_f | Nette
HorizontuebergangUnten | di | diffus | diffus | HorizontuebergangUnten_d | diffus | HorizontuebergangUnten_f | diffus
HorizontuebergangUnten | ge | gerade | Droite | HorizontuebergangUnten_d | gerade | HorizontuebergangUnten_f | Droite
HorizontuebergangUnten | kl | kluftig | Fissurée, crevassée | HorizontuebergangUnten_d | kluftig | HorizontuebergangUnten_f | Fissurée, crevassée
HorizontuebergangUnten | li | linsenförmig | lenticulaire | HorizontuebergangUnten_d | linsenförmig | HorizontuebergangUnten_f | lenticulaire
HorizontuebergangUnten | sc | scharf | tranché | HorizontuebergangUnten_d | scharf | HorizontuebergangUnten_f | tranché
HorizontuebergangUnten | ta | taschig | En poches | HorizontuebergangUnten_d | taschig | HorizontuebergangUnten_f | En poches
HorizontuebergangUnten | we | wellig | Ondulée | HorizontuebergangUnten_d | wellig | HorizontuebergangUnten_f | Ondulée
Humusgehalt | h3 | humos | Humifère | Humusgehalt_d | humos | Humusgehalt_f | Humifère
Humusgehalt | h1 | humusarm | Pauvre en humus | Humusgehalt_d | humusarm | Humusgehalt_f | Pauvre en humus
Humusgehalt | h4 | humusreich | Riche en humus | Humusgehalt_d | humusreich | Humusgehalt_f | Riche en humus
Humusgehalt | h6 | organisch | Organique | Humusgehalt_d | organisch | Humusgehalt_f | Organique
Humusgehalt | h2 | schwach humos | Faiblement humifère | Humusgehalt_d | schwach humos | Humusgehalt_f | Faiblement humifère
Humusgehalt | h5 | sehr humusreich | Très riche en humus | Humusgehalt_d | sehr humusreich | Humusgehalt_f | Très riche en humus
Kantone | AG | Aargau | Argovie | Kantone_d | AG | Kantone_f | AG
Kantone | AI | Appenzell Innerrhoden | Appenzell Rhodes intérieures | Kantone_d | AI | Kantone_f | AI
Kantone | AR | Appenzell Ausserrhoden | Appenzell Rhodes extérieures | Kantone_d | AR | Kantone_f | AR
Kantone | BE | Bern | Berne | Kantone_d | BE | Kantone_f | BE
Kantone | BL | Basel Landschaft | Bâle Campagne | Kantone_d | BL | Kantone_f | BL
Kantone | BS | Basel Stadt | Bâle Ville | Kantone_d | BS | Kantone_f | BS
Kantone | FL | Fürstentum Liechtenstein | La principauté de Liechtenstein | Kantone_d | FL | Kantone_f | FL
Kantone | FR | Freiburg | Fribourg | Kantone_d | FR | Kantone_f | FR
Kantone | GE | Genf | Genève | Kantone_d | GE | Kantone_f | GE
Kantone | GL | Glarus | Glaris | Kantone_d | GL | Kantone_f | GL
Kantone | GR | Graubünden | Grisons | Kantone_d | GR | Kantone_f | GR
Kantone | JU | Jura | Jura | Kantone_d | JU | Kantone_f | JU
Kantone | LU | Luzern | Lucerne | Kantone_d | LU | Kantone_f | LU
Kantone | NE | Neuenburg | Neuchâtel | Kantone_d | NE | Kantone_f | NE
Kantone | NW | Nidwalden | Nidwald | Kantone_d | NW | Kantone_f | NW
Kantone | OW | Obwalden | Obwald | Kantone_d | OW | Kantone_f | OW
Kantone | SG | St. Gallen | Saint-Gall | Kantone_d | SG | Kantone_f | SG
Kantone | SH | Schaffhausen | Schaffhouse | Kantone_d | SH | Kantone_f | SH
Kantone | SO | Solothurn | Soleure | Kantone_d | SO | Kantone_f | SO
Kantone | SZ | Schwyz | Schwyz | Kantone_d | SZ | Kantone_f | SZ
Kantone | TG | Thurgau | Thurgovie | Kantone_d | TG | Kantone_f | TG
Kantone | TI | Tessin | Tessin | Kantone_d | TI | Kantone_f | TI
Kantone | UR | Uri | Uri | Kantone_d | UR | Kantone_f | UR
Kantone | VD | Waadt | Vaud | Kantone_d | VD | Kantone_f | VD
Kantone | VS | Wallis | Valais | Kantone_d | VS | Kantone_f | VS
Kantone | ZG | Zug | Zoug | Kantone_d | ZG | Kantone_f | ZG
Kantone | ZH | Zürich | Zurich | Kantone_d | ZH | Kantone_f | ZH
Kartentyp | Bodenkarten | Bodenkarten | Carte pédologique | Kartentyp_d | Bodenkarten | Kartentyp_f | Carte pédologique
Kartentyp | GeologischeKarte | Geologische Karte | Carte géologique | Kartentyp_d | Geologische Karte | Kartentyp_f | Carte géologique
Kartentyp | Landeskarte | Landeskarte | Carte nationale | Kartentyp_d | Landeskarte | Kartentyp_f | Carte nationale
Klimaeignungszone | 0 | Ausserhalb Klassierung | Hors classement | Klimaeignungszone_d | 0 | Klimaeignungszone_f | 0
Klimaeignungszone | A1 | Spezialkulturen bevorzugt oder begünstigt (5) | Cultures spéciales préférentielles ou favorisées | Klimaeignungszone_d | A1 | Klimaeignungszone_f | A1
Klimaeignungszone | A2 | Ackerbau und Spezialkulturen begünstigt (1) | Grandes cultures et cultures spéciales favorisées | Klimaeignungszone_d | A2 | Klimaeignungszone_f | A2
Klimaeignungszone | A3 | Ackerbau und Futterbau begünstigt (1) | Grandes cultures et cultures fourragères favorisées | Klimaeignungszone_d | A3 | Klimaeignungszone_f | A3
Klimaeignungszone | A4 | Futterbau begünstigt (2) | Cultures fourragères favorisées | Klimaeignungszone_d | A4 | Klimaeignungszone_f | A4
Klimaeignungszone | A5 | Dauergrünland bevorzugt oder begünstigt (3) | Herbages permanents préférentiels ou favorisés | Klimaeignungszone_d | A5 | Klimaeignungszone_f | A5
Klimaeignungszone | A6 | Spezialkulturen sehr begünstigt, Ackerbau, Wiesland (5) | Cultures spéciales très favorisées, grandes cultures, herbages | Klimaeignungszone_d | A6 | Klimaeignungszone_f | A6
Klimaeignungszone | B1 | Ackerbau und Spezialkulturen (5) | Grandes cultures et cultures spéciales | Klimaeignungszone_d | B1 | Klimaeignungszone_f | B1
Klimaeignungszone | B2 | Ackerbau und Futterbau (1) | Grandes cultures et cultures fourragères | Klimaeignungszone_d | B2 | Klimaeignungszone_f | B2
Klimaeignungszone | B3 | Futterbau und Ackerbau (1) | Cultures fourragères et grandes cultures | Klimaeignungszone_d | B3 | Klimaeignungszone_f | B3
Klimaeignungszone | B4 | Futterbau (2) | Cultures fourragères | Klimaeignungszone_d | B4 | Klimaeignungszone_f | B4
Klimaeignungszone | B5 | Dauergrünland (3) | Herbages permanents | Klimaeignungszone_d | B5 | Klimaeignungszone_f | B5
Klimaeignungszone | B6 | Dauergrünland und Spezialkulturen (5) | Herbages permanents et cultures spéciales | Klimaeignungszone_d | B6 | Klimaeignungszone_f | B6
Klimaeignungszone | C1-4 | Futterbau und Ackerbau, mit Einschränkungen | Cultures fourragères et grandes cultures avec restrictions | Klimaeignungszone_d | C1-4 | Klimaeignungszone_f | C1-4
Klimaeignungszone | C5-6 | Dauergrünland, mit Einschränkungen | Herbages permanents avec contraintes | Klimaeignungszone_d | C5-6 | Klimaeignungszone_f | C5-6
Klimaeignungszone | D1-4 | Dauergrünland und Ackerkulturen, mit Einschränkungen | Herbages permanents et cultures avec restrictions | Klimaeignungszone_d | D1-4 | Klimaeignungszone_f | D1-4
Klimaeignungszone | D5-6 | Dauergrünland, mit starken Einschränkungen | Herbages permanents avec fortes contraintes | Klimaeignungszone_d | D5-6 | Klimaeignungszone_f | D5-6
Klimaeignungszone | E1-3 | Dauergrünland und einige Ackerkulturen | Herbages permanents et quelques cultures | Klimaeignungszone_d | E1-3 | Klimaeignungszone_f | E1-3
Klimaeignungszone | E4-6 | Dauergrünland bevorzugt, mit starken Einschränkungen | Herbages permanents préférentiels avec fortes contraintes | Klimaeignungszone_d | E4-6 | Klimaeignungszone_f | E4-6
Klimaeignungszone | F | Weiden und Wiesen (4) | Pâturages et prairies (4) | Klimaeignungszone_d | F | Klimaeignungszone_f | F
Klimaeignungszone | G | Alpweiden (6) | Alpages | Klimaeignungszone_d | G | Klimaeignungszone_f | G
Laender | AUS | Australien | Australie | Laender_d | Australien | Laender_f | Australie
Laender | DE | Deutschland | Allemagne | Laender_d | Deutschland | Laender_f | Allemagne
Laender | FR | Frankreich | France | Laender_d | Frankreich | Laender_f | France
Laender | IT | Italien | Italie | Laender_d | Italien | Laender_f | Italie
Laender | CAN | Kanada | Canada | Laender_d | Kanada | Laender_f | Canada
Laender | N | Norwegen | Norvège | Laender_d | Norwegen | Laender_f | Norvège
Laender | CH | Schweiz | Suisse | Laender_d | Schweiz | Laender_f | Suisse
Laender | SK | Slovakei | Slovaquie | Laender_d | Slovakei | Laender_f | Slovaquie
Laender | HU | Ungarn | Hongrie | Laender_d | Ungarn | Laender_f | Hongrie
Laender | A | Österreich | Autriche | Laender_d | Österreich | Laender_f | Autriche
Landnutzung_NOAS04_mod | 41 | - keine Differenzierung | - pas de différenciation | Landnutzung_NOAS04_mod_d | Landw. Nutzfläche;Ackerland;- keine Differenzierung | Landnutzung_NOAS04_mod_f | Surface agricole utile;Terre arable;- pas de différenciation
Landnutzung_NOAS04_mod | 41r | Bohnen | Fèves | Landnutzung_NOAS04_mod_d | Landw. Nutzfläche;Ackerland;Bohnen | Landnutzung_NOAS04_mod_f | Surface agricole utile;Terre arable;Fèves
Landnutzung_NOAS04_mod | 41e | Dinkel | Epeautre | Landnutzung_NOAS04_mod_d | Landw. Nutzfläche;Ackerland;Dinkel | Landnutzung_NOAS04_mod_f | Surface agricole utile;Terre arable;Epeautre
Landnutzung_NOAS04_mod | 41s | Erbsen | Pois | Landnutzung_NOAS04_mod_d | Landw. Nutzfläche;Ackerland;Erbsen | Landnutzung_NOAS04_mod_f | Surface agricole utile;Terre arable;Pois
Landnutzung_NOAS04_mod | 41m | Futterrüben | Betteraves fourragères | Landnutzung_NOAS04_mod_d | Landw. Nutzfläche;Ackerland;Futterrüben | Landnutzung_NOAS04_mod_f | Surface agricole utile;Terre arable;Betteraves fourragères
Landnutzung_NOAS04_mod | 41b | Gerste | Orge | Landnutzung_NOAS04_mod_d | Landw. Nutzfläche;Ackerland;Gerste | Landnutzung_NOAS04_mod_f | Surface agricole utile;Terre arable;Orge
Landnutzung_NOAS04_mod | 41f | Hafer | Avoine | Landnutzung_NOAS04_mod_d | Landw. Nutzfläche;Ackerland;Hafer | Landnutzung_NOAS04_mod_f | Surface agricole utile;Terre arable;Avoine
Landnutzung_NOAS04_mod | 41t | Karotten | Carottes | Landnutzung_NOAS04_mod_d | Landw. Nutzfläche;Ackerland;Karotten | Landnutzung_NOAS04_mod_f | Surface agricole utile;Terre arable;Carottes
Landnutzung_NOAS04_mod | 41i | Kartoffeln | Pommes de terre | Landnutzung_NOAS04_mod_d | Landw. Nutzfläche;Ackerland;Kartoffeln | Landnutzung_NOAS04_mod_f | Surface agricole utile;Terre arable;Pommes de terre
Landnutzung_NOAS04_mod | 41w | Kunstwiese | Prairie artificielle | Landnutzung_NOAS04_mod_d | Landw. Nutzfläche;Ackerland;Kunstwiese | Landnutzung_NOAS04_mod_f | Surface agricole utile;Terre arable;Prairie artificielle
Landnutzung_NOAS04_mod | 41h | Mais | Maïs | Landnutzung_NOAS04_mod_d | Landw. Nutzfläche;Ackerland;Mais | Landnutzung_NOAS04_mod_f | Surface agricole utile;Terre arable;Maïs
Landnutzung_NOAS04_mod | 41n | Raps | Colza | Landnutzung_NOAS04_mod_d | Landw. Nutzfläche;Ackerland;Raps | Landnutzung_NOAS04_mod_f | Surface agricole utile;Terre arable;Colza
Landnutzung_NOAS04_mod | 41d | Roggen | Seigle | Landnutzung_NOAS04_mod_d | Landw. Nutzfläche;Ackerland;Roggen | Landnutzung_NOAS04_mod_f | Surface agricole utile;Terre arable;Seigle
Landnutzung_NOAS04_mod | 41p | Soja | Soja | Landnutzung_NOAS04_mod_d | Landw. Nutzfläche;Ackerland;Soja | Landnutzung_NOAS04_mod_f | Surface agricole utile;Terre arable;Soja
Landnutzung_NOAS04_mod | 41q | Sonnenblumen | Tournesols | Landnutzung_NOAS04_mod_d | Landw. Nutzfläche;Ackerland;Sonnenblumen | Landnutzung_NOAS04_mod_f | Surface agricole utile;Terre arable;Tournesols
Landnutzung_NOAS04_mod | 41c | Triticale | Triticale | Landnutzung_NOAS04_mod_d | Landw. Nutzfläche;Ackerland;Triticale | Landnutzung_NOAS04_mod_f | Surface agricole utile;Terre arable;Triticale
Landnutzung_NOAS04_mod | 41a | Weizen | Blé | Landnutzung_NOAS04_mod_d | Landw. Nutzfläche;Ackerland;Weizen | Landnutzung_NOAS04_mod_f | Surface agricole utile;Terre arable;Blé
Landnutzung_NOAS04_mod | 41k | Zuckerrüben | Betteraves sucrières | Landnutzung_NOAS04_mod_d | Landw. Nutzfläche;Ackerland;Zuckerrüben | Landnutzung_NOAS04_mod_f | Surface agricole utile;Terre arable;Betteraves sucrières
Landnutzung_NOAS04_mod | 41u | Zwiebeln | Oignons | Landnutzung_NOAS04_mod_d | Landw. Nutzfläche;Ackerland;Zwiebeln | Landnutzung_NOAS04_mod_f | Surface agricole utile;Terre arable;Oignons
Landnutzung_NOAS04_mod | 41g | anderes Getreide | Autres céréales | Landnutzung_NOAS04_mod_d | Landw. Nutzfläche;Ackerland;anderes Getreide | Landnutzung_NOAS04_mod_f | Surface agricole utile;Terre arable;Autres céréales
Landnutzung_NOAS04_mod | 41v | anderes Lagergemüse | Autres légumes de garde | Landnutzung_NOAS04_mod_d | Landw. Nutzfläche;Ackerland;anderes Lagergemüse | Landnutzung_NOAS04_mod_f | Surface agricole utile;Terre arable;Autres légumes de garde
Landnutzung_NOAS04_mod | B8 | - keine Differenzierung | - pas de différenciation | Landnutzung_NOAS04_mod_d | Landw. Nutzfläche;Dauergrünland;- keine Differenzierung | Landnutzung_NOAS04_mod_f | Surface agricole utile;Prairie permanente;- pas de différenciation
Landnutzung_NOAS04_mod | 43 | Heimweide | Pâturage local (attenant à l'exploitation) | Landnutzung_NOAS04_mod_d | Landw. Nutzfläche;Dauergrünland;Heimweide | Landnutzung_NOAS04_mod_f | Surface agricole utile;Prairie permanente;Pâturage local (attenant à l'exploitation)
Landnutzung_NOAS04_mod | 42 | Naturwiese | Prairie naturelle | Landnutzung_NOAS04_mod_d | Landw. Nutzfläche;Dauergrünland;Naturwiese | Landnutzung_NOAS04_mod_f | Surface agricole utile;Prairie permanente;Prairie naturelle
Landnutzung_NOAS04_mod | 44 | verbuschte Wiese und Weide | Pré et pâturage embroussaillés | Landnutzung_NOAS04_mod_d | Landw. Nutzfläche;Dauergrünland;verbuschte Wiese und Weide | Landnutzung_NOAS04_mod_f | Surface agricole utile;Prairie permanente;Pré et pâturage embroussaillés
Landnutzung_NOAS04_mod | 40 | - keine Differenzierung | - pas de différenciation | Landnutzung_NOAS04_mod_d | Landw. Nutzfläche;Gartenbaufläche;- keine Differenzierung | Landnutzung_NOAS04_mod_f | Surface agricole utile;Surface horticole;- pas de différenciation
Landnutzung_NOAS04_mod | 40a | Baumschule | Pépinière | Landnutzung_NOAS04_mod_d | Landw. Nutzfläche;Gartenbaufläche;Baumschule | Landnutzung_NOAS04_mod_f | Surface agricole utile;Surface horticole;Pépinière
Landnutzung_NOAS04_mod | 40b | Feldgemüse | Légumes de plein champ | Landnutzung_NOAS04_mod_d | Landw. Nutzfläche;Gartenbaufläche;Feldgemüse | Landnutzung_NOAS04_mod_f | Surface agricole utile;Surface horticole;Légumes de plein champ
Landnutzung_NOAS04_mod | 40f | Gewächshaus | Serre | Landnutzung_NOAS04_mod_d | Landw. Nutzfläche;Gartenbaufläche;Gewächshaus | Landnutzung_NOAS04_mod_f | Surface agricole utile;Surface horticole;Serre
Landnutzung_NOAS04_mod | 40c | Kräuter | Plantes aromatiques | Landnutzung_NOAS04_mod_d | Landw. Nutzfläche;Gartenbaufläche;Kräuter | Landnutzung_NOAS04_mod_f | Surface agricole utile;Surface horticole;Plantes aromatiques
Landnutzung_NOAS04_mod | 40e | Samenbau | Production de semences | Landnutzung_NOAS04_mod_d | Landw. Nutzfläche;Gartenbaufläche;Samenbau | Landnutzung_NOAS04_mod_f | Surface agricole utile;Surface horticole;Production de semences
Landnutzung_NOAS04_mod | 40d | Zierpflanzen | Plantes d'ornement | Landnutzung_NOAS04_mod_d | Landw. Nutzfläche;Gartenbaufläche;Zierpflanzen | Landnutzung_NOAS04_mod_f | Surface agricole utile;Surface horticole;Plantes d'ornement
Landnutzung_NOAS04_mod | C11 | - keine Differenzierung | - pas de différenciation | Landnutzung_NOAS04_mod_d | Landw. Nutzfläche;Obstbaufläche;- keine Differenzierung | Landnutzung_NOAS04_mod_f | Surface agricole utile;Surface arboricole;- pas de différenciation
Landnutzung_NOAS04_mod | 38 | Feldobst | Arbres fruitiers de plein champ | Landnutzung_NOAS04_mod_d | Landw. Nutzfläche;Obstbaufläche;Feldobst | Landnutzung_NOAS04_mod_f | Surface agricole utile;Surface arboricole;Arbres fruitiers de plein champ
Landnutzung_NOAS04_mod | 37 | Obstanlagen | Plantations fruitières | Landnutzung_NOAS04_mod_d | Landw. Nutzfläche;Obstbaufläche;Obstanlagen | Landnutzung_NOAS04_mod_f | Surface agricole utile;Surface arboricole;Plantations fruitières
Landnutzung_NOAS04_mod | 39 | - keine Differenzierung | - pas de différenciation | Landnutzung_NOAS04_mod_d | Landw. Nutzfläche;Rebbaufläche;- keine Differenzierung | Landnutzung_NOAS04_mod_f | Surface agricole utile;Surface viticole;- pas de différenciation
Landnutzung_NOAS04_mod | 39b | Pergolareben | Vigne en pergola | Landnutzung_NOAS04_mod_d | Landw. Nutzfläche;Rebbaufläche;Pergolareben | Landnutzung_NOAS04_mod_f | Surface agricole utile;Surface viticole;Vigne en pergola
Landnutzung_NOAS04_mod | 39a | Rebanlage | Vignoble | Landnutzung_NOAS04_mod_d | Landw. Nutzfläche;Rebbaufläche;Rebanlage | Landnutzung_NOAS04_mod_f | Surface agricole utile;Surface viticole;Vignoble
Landnutzung_NOAS04_mod | C10 | - keine Differenzierung | - pas de différenciation | Landnutzung_NOAS04_mod_d | Siedlungsfläche;Erholungs- oder Grünanlange;- keine Differenzierung | Landnutzung_NOAS04_mod_f | Surface d'habitat et d'infrastructure;Espaces verts et lieux de détente;- pas de différenciation
Landnutzung_NOAS04_mod | 34 | Campingplatz | Terrain de camping | Landnutzung_NOAS04_mod_d | Siedlungsfläche;Erholungs- oder Grünanlange;Campingplatz | Landnutzung_NOAS04_mod_f | Surface d'habitat et d'infrastructure;Espaces verts et lieux de détente;Terrain de camping
Landnutzung_NOAS04_mod | 36 | Friedhof | Cimetière | Landnutzung_NOAS04_mod_d | Siedlungsfläche;Erholungs- oder Grünanlange;Friedhof | Landnutzung_NOAS04_mod_f | Surface d'habitat et d'infrastructure;Espaces verts et lieux de détente;Cimetière
Landnutzung_NOAS04_mod | 33 | Golfplatz | Terrain de golf | Landnutzung_NOAS04_mod_d | Siedlungsfläche;Erholungs- oder Grünanlange;Golfplatz | Landnutzung_NOAS04_mod_f | Surface d'habitat et d'infrastructure;Espaces verts et lieux de détente;Terrain de golf
Landnutzung_NOAS04_mod | 35 | Schrebergarten | Jardins familiaux | Landnutzung_NOAS04_mod_d | Siedlungsfläche;Erholungs- oder Grünanlange;Schrebergarten | Landnutzung_NOAS04_mod_f | Surface d'habitat et d'infrastructure;Espaces verts et lieux de détente;Jardins familiaux
Landnutzung_NOAS04_mod | 32 | Sportanlage | Installation de sport | Landnutzung_NOAS04_mod_d | Siedlungsfläche;Erholungs- oder Grünanlange;Sportanlage | Landnutzung_NOAS04_mod_f | Surface d'habitat et d'infrastructure;Espaces verts et lieux de détente;Installation de sport
Landnutzung_NOAS04_mod | 31 | Öffentliche Parkanlage | Parc public | Landnutzung_NOAS04_mod_d | Siedlungsfläche;Erholungs- oder Grünanlange;Öffentliche Parkanlage | Landnutzung_NOAS04_mod_f | Surface d'habitat et d'infrastructure;Espaces verts et lieux de détente;Parc public
Landnutzung_NOAS04_mod | B2 | - keine Differenzierung | - pas de différenciation | Landnutzung_NOAS04_mod_d | Siedlungsfläche;Gebäudeareal;- keine Differenzierung | Landnutzung_NOAS04_mod_f | Surface d'habitat et d'infrastructure;Aire de bâtiments;- pas de différenciation
Landnutzung_NOAS04_mod | 3 | Ein- und Zweifamilienhäuser | Maisons individuelles et maisons de deux logements | Landnutzung_NOAS04_mod_d | Siedlungsfläche;Gebäudeareal;Ein- und Zweifamilienhäuser | Landnutzung_NOAS04_mod_f | Surface d'habitat et d'infrastructure;Aire de bâtiments;Maisons individuelles et maisons de deux logements
Landnutzung_NOAS04_mod | 11 | Landwirtschaftliche Gebäude | Bâtiments agricoles | Landnutzung_NOAS04_mod_d | Siedlungsfläche;Gebäudeareal;Landwirtschaftliche Gebäude | Landnutzung_NOAS04_mod_f | Surface d'habitat et d'infrastructure;Aire de bâtiments;Bâtiments agricoles
Landnutzung_NOAS04_mod | 7 | Mehrfamilienhäuser | Immeubles résidentiels | Landnutzung_NOAS04_mod_d | Siedlungsfläche;Gebäudeareal;Mehrfamilienhäuser | Landnutzung_NOAS04_mod_f | Surface d'habitat et d'infrastructure;Aire de bâtiments;Immeubles résidentiels
Landnutzung_NOAS04_mod | 13 | Nicht spezifizierte Gebäude | Bâtiments non déterminés | Landnutzung_NOAS04_mod_d | Siedlungsfläche;Gebäudeareal;Nicht spezifizierte Gebäude | Landnutzung_NOAS04_mod_f | Surface d'habitat et d'infrastructure;Aire de bâtiments;Bâtiments non déterminés
Landnutzung_NOAS04_mod | 5 | Reihen- und Terrassenhäuser | Maisons alignées et en terrasses | Landnutzung_NOAS04_mod_d | Siedlungsfläche;Gebäudeareal;Reihen- und Terrassenhäuser | Landnutzung_NOAS04_mod_f | Surface d'habitat et d'infrastructure;Aire de bâtiments;Maisons alignées et en terrasses
Landnutzung_NOAS04_mod | 4 | Umschwung von Ein- oder Zweifamilienhäusern | Terrains attenants à des maisons individuelles et de deux logements | Landnutzung_NOAS04_mod_d | Siedlungsfläche;Gebäudeareal;Umschwung von Ein- oder Zweifamilienhäusern | Landnutzung_NOAS04_mod_f | Surface d'habitat et d'infrastructure;Aire de bâtiments;Terrains attenants à des maisons individuelles et de deux logements
Landnutzung_NOAS04_mod | 8 | Umschwung von Mehrfamilienhäusern | Terrains attenants à des immeubles résidentiels | Landnutzung_NOAS04_mod_d | Siedlungsfläche;Gebäudeareal;Umschwung von Mehrfamilienhäusern | Landnutzung_NOAS04_mod_f | Surface d'habitat et d'infrastructure;Aire de bâtiments;Terrains attenants à des immeubles résidentiels
Landnutzung_NOAS04_mod | 6 | Umschwung von Reihen- oder terassenhäusern | Terrains attenants à des maisons alignées et en terrasses | Landnutzung_NOAS04_mod_d | Siedlungsfläche;Gebäudeareal;Umschwung von Reihen- oder terassenhäusern | Landnutzung_NOAS04_mod_f | Surface d'habitat et d'infrastructure;Aire de bâtiments;Terrains attenants à des maisons alignées et en terrasses
Landnutzung_NOAS04_mod | 12 | Umschwung von landw. Gebäude | Terrains attenants à des bâtiments agricoles | Landnutzung_NOAS04_mod_d | Siedlungsfläche;Gebäudeareal;Umschwung von landw. Gebäude | Landnutzung_NOAS04_mod_f | Surface d'habitat et d'infrastructure;Aire de bâtiments;Terrains attenants à des bâtiments agricoles
Landnutzung_NOAS04_mod | 14 | Umschwung von nicht spezifierten Gebäude | Terrains attenants à des bâtiments non déterminés | Landnutzung_NOAS04_mod_d | Siedlungsfläche;Gebäudeareal;Umschwung von nicht spezifierten Gebäude | Landnutzung_NOAS04_mod_f | Surface d'habitat et d'infrastructure;Aire de bâtiments;Terrains attenants à des bâtiments non déterminés
Landnutzung_NOAS04_mod | 10 | Umschwung von öffentlichen Gebäuden | Terrains attenants à des bâtiments publics | Landnutzung_NOAS04_mod_d | Siedlungsfläche;Gebäudeareal;Umschwung von öffentlichen Gebäuden | Landnutzung_NOAS04_mod_f | Surface d'habitat et d'infrastructure;Aire de bâtiments;Terrains attenants à des bâtiments publics
Landnutzung_NOAS04_mod | 9 | Öffentliche Gebäude | Bâtiments publics | Landnutzung_NOAS04_mod_d | Siedlungsfläche;Gebäudeareal;Öffentliche Gebäude | Landnutzung_NOAS04_mod_f | Surface d'habitat et d'infrastructure;Aire de bâtiments;Bâtiments publics
Landnutzung_NOAS04_mod | C1 | - keine Differenzierung | - pas de différenciation | Landnutzung_NOAS04_mod_d | Siedlungsfläche;Industrie und Gewerbeareal;- keine Differenzierung | Landnutzung_NOAS04_mod_f | Surface d'habitat et d'infrastructure;Aire industrielle et artisanale;- pas de différenciation
Landnutzung_NOAS04_mod | 1 | Industrie- und Gewerbegebäude | Bâtiments industriels et artisanaux | Landnutzung_NOAS04_mod_d | Siedlungsfläche;Industrie und Gewerbeareal;Industrie- und Gewerbegebäude | Landnutzung_NOAS04_mod_f | Surface d'habitat et d'infrastructure;Aire industrielle et artisanale;Bâtiments industriels et artisanaux
Landnutzung_NOAS04_mod | 2 | Umschwung von Industrie- oder Gewerbegebäude | Terrains attenants à des bâtiments industriels et artisanaux | Landnutzung_NOAS04_mod_d | Siedlungsfläche;Industrie und Gewerbeareal;Umschwung von Industrie- oder Gewerbegebäude | Landnutzung_NOAS04_mod_f | Surface d'habitat et d'infrastructure;Aire industrielle et artisanale;Terrains attenants à des bâtiments industriels et artisanaux
Landnutzung_NOAS04_mod | B3 | - keine Differenzierung | - pas de différenciation | Landnutzung_NOAS04_mod_d | Siedlungsfläche;Verkehrsfläche;- keine Differenzierung | Landnutzung_NOAS04_mod_f | Surface d'habitat et d'infrastructure;Surface de transport;- pas de différenciation
Landnutzung_NOAS04_mod | 15 | Autobahn | Autoroutes | Landnutzung_NOAS04_mod_d | Siedlungsfläche;Verkehrsfläche;Autobahn | Landnutzung_NOAS04_mod_f | Surface d'habitat et d'infrastructure;Surface de transport;Autoroutes
Landnutzung_NOAS04_mod | 16 | Autobahngrün | Bordure d'autoroute | Landnutzung_NOAS04_mod_d | Siedlungsfläche;Verkehrsfläche;Autobahngrün | Landnutzung_NOAS04_mod_f | Surface d'habitat et d'infrastructure;Surface de transport;Bordure d'autoroute
Landnutzung_NOAS04_mod | 21 | Bahngrün | Bordure de voies ferrées | Landnutzung_NOAS04_mod_d | Siedlungsfläche;Verkehrsfläche;Bahngrün | Landnutzung_NOAS04_mod_f | Surface d'habitat et d'infrastructure;Surface de transport;Bordure de voies ferrées
Landnutzung_NOAS04_mod | 22 | Flugplätze | Aérodrome (surfaces en dur) | Landnutzung_NOAS04_mod_d | Siedlungsfläche;Verkehrsfläche;Flugplätze | Landnutzung_NOAS04_mod_f | Surface d'habitat et d'infrastructure;Surface de transport;Aérodrome (surfaces en dur)
Landnutzung_NOAS04_mod | 23 | Graspisten, Flugplatzgrün | Aérodrome (surfaces gazonnées) | Landnutzung_NOAS04_mod_d | Siedlungsfläche;Verkehrsfläche;Graspisten, Flugplatzgrün | Landnutzung_NOAS04_mod_f | Surface d'habitat et d'infrastructure;Surface de transport;Aérodrome (surfaces gazonnées)
Landnutzung_NOAS04_mod | 19 | Parkplatzareal | Aire de parc de stationnement | Landnutzung_NOAS04_mod_d | Siedlungsfläche;Verkehrsfläche;Parkplatzareal | Landnutzung_NOAS04_mod_f | Surface d'habitat et d'infrastructure;Surface de transport;Aire de parc de stationnement
Landnutzung_NOAS04_mod | 17 | Strassen, Wege | Routes, chemins | Landnutzung_NOAS04_mod_d | Siedlungsfläche;Verkehrsfläche;Strassen, Wege | Landnutzung_NOAS04_mod_f | Surface d'habitat et d'infrastructure;Surface de transport;Routes, chemins
Landnutzung_NOAS04_mod | 18 | Strassengrün | Bordure de route | Landnutzung_NOAS04_mod_d | Siedlungsfläche;Verkehrsfläche;Strassengrün | Landnutzung_NOAS04_mod_f | Surface d'habitat et d'infrastructure;Surface de transport;Bordure de route
Landnutzung_NOAS04_mod | 20 | befestigtes Bahnareal | Aire ferroviaire stabilisée | Landnutzung_NOAS04_mod_d | Siedlungsfläche;Verkehrsfläche;befestigtes Bahnareal | Landnutzung_NOAS04_mod_f | Surface d'habitat et d'infrastructure;Surface de transport;Aire ferroviaire stabilisée
Landnutzung_NOAS04_mod | C9 | - keine Differenzierung | - pas de différenciation | Landnutzung_NOAS04_mod_d | Siedlungsfläche;besondere Siedlungsfläche;- keine Differenzierung | Landnutzung_NOAS04_mod_f | Surface d'habitat et d'infrastructure;Surface d'infrastructure spéciale;- pas de différenciation
Landnutzung_NOAS04_mod | 27 | Abbau | Extraction de matériaux | Landnutzung_NOAS04_mod_d | Siedlungsfläche;besondere Siedlungsfläche;Abbau | Landnutzung_NOAS04_mod_f | Surface d'habitat et d'infrastructure;Surface d'infrastructure spéciale;Extraction de matériaux
Landnutzung_NOAS04_mod | 25 | Abwasserreinigungsanlage | Station d'épuration des eaux usées | Landnutzung_NOAS04_mod_d | Siedlungsfläche;besondere Siedlungsfläche;Abwasserreinigungsanlage | Landnutzung_NOAS04_mod_f | Surface d'habitat et d'infrastructure;Surface d'infrastructure spéciale;Station d'épuration des eaux usées
Landnutzung_NOAS04_mod | 30 | Bau- oder Siedlungsbrache | Friches et bâtiments désaffectés | Landnutzung_NOAS04_mod_d | Siedlungsfläche;besondere Siedlungsfläche;Bau- oder Siedlungsbrache | Landnutzung_NOAS04_mod_f | Surface d'habitat et d'infrastructure;Surface d'infrastructure spéciale;Friches et bâtiments désaffectés
Landnutzung_NOAS04_mod | 29 | Baustellen | Chantiers | Landnutzung_NOAS04_mod_d | Siedlungsfläche;besondere Siedlungsfläche;Baustellen | Landnutzung_NOAS04_mod_f | Surface d'habitat et d'infrastructure;Surface d'infrastructure spéciale;Chantiers
Landnutzung_NOAS04_mod | 28 | Deponie | Décharge | Landnutzung_NOAS04_mod_d | Siedlungsfläche;besondere Siedlungsfläche;Deponie | Landnutzung_NOAS04_mod_f | Surface d'habitat et d'infrastructure;Surface d'infrastructure spéciale;Décharge
Landnutzung_NOAS04_mod | 24 | Energieversorgungsanlage | Installation d'approvisionnement en énergie | Landnutzung_NOAS04_mod_d | Siedlungsfläche;besondere Siedlungsfläche;Energieversorgungsanlage | Landnutzung_NOAS04_mod_f | Surface d'habitat et d'infrastructure;Surface d'infrastructure spéciale;Installation d'approvisionnement en énergie
Landnutzung_NOAS04_mod | 26 | übrige Ver- oder Entsorgungsanlage | Autre installation d'approvisionnement et d'élimination | Landnutzung_NOAS04_mod_d | Siedlungsfläche;besondere Siedlungsfläche;übrige Ver- oder Entsorgungsanlage | Landnutzung_NOAS04_mod_f | Surface d'habitat et d'infrastructure;Surface d'infrastructure spéciale;Autre installation d'approvisionnement et d'élimination
Landnutzung_NOAS04_mod | C18 | - keine Differenzierung | - pas de différenciation | Landnutzung_NOAS04_mod_d | Sömmerungsgebiet;Alp- oder Juraweide;- keine Differenzierung | Landnutzung_NOAS04_mod_f | Zone d'estivage;Pâturage alpin ou jurassien;- pas de différenciation
Landnutzung_NOAS04_mod | 49 | Schafalp, Wildheuplangg | Alpe à moutons, foins de rocher | Landnutzung_NOAS04_mod_d | Sömmerungsgebiet;Alp- oder Juraweide;Schafalp, Wildheuplangg | Landnutzung_NOAS04_mod_f | Zone d'estivage;Pâturage alpin ou jurassien;Alpe à moutons, foins de rocher
Landnutzung_NOAS04_mod | 46 | günstige Alp- oder Juraweide | Pâturage alpin ou jurassien de bonne qualité | Landnutzung_NOAS04_mod_d | Sömmerungsgebiet;Alp- oder Juraweide;günstige Alp- oder Juraweide | Landnutzung_NOAS04_mod_f | Zone d'estivage;Pâturage alpin ou jurassien;Pâturage alpin ou jurassien de bonne qualité
Landnutzung_NOAS04_mod | 47 | verbuschte Alp- oder Juraweide | Patûrage alpin ou jurassien enbroussaillé | Landnutzung_NOAS04_mod_d | Sömmerungsgebiet;Alp- oder Juraweide;verbuschte Alp- oder Juraweide | Landnutzung_NOAS04_mod_f | Zone d'estivage;Pâturage alpin ou jurassien;Patûrage alpin ou jurassien enbroussaillé
Landnutzung_NOAS04_mod | 48 | versteinte Alp- oder Juraweide | Patûrage alpin ou jurassien rocailleux | Landnutzung_NOAS04_mod_d | Sömmerungsgebiet;Alp- oder Juraweide;versteinte Alp- oder Juraweide | Landnutzung_NOAS04_mod_f | Zone d'estivage;Pâturage alpin ou jurassien;Patûrage alpin ou jurassien rocailleux
Landnutzung_NOAS04_mod | 45 | Alpwiese | Prairie alpestre de fauche | Landnutzung_NOAS04_mod_d | Sömmerungsgebiet;Alpwiese;Alpwiese | Landnutzung_NOAS04_mod_f | Zone d'estivage;Prairie alpestre de fauche;Prairie alpestre de fauche
Landnutzung_NOAS04_mod | A3 | - keine Differenzierung | - pas de différenciation | Landnutzung_NOAS04_mod_d | Wald;- keine Differenzierung;- keine Differenzierung | Landnutzung_NOAS04_mod_f | Forêt;Aucune différenciation;- pas de différenciation
Landnutzung_NOAS04_mod | 57 | - keine Differenzierung | - pas de différenciation | Landnutzung_NOAS04_mod_d | Wald;Gebüschwald;- keine Differenzierung | Landnutzung_NOAS04_mod_f | Forêt;Forêt buissonnante;- pas de différenciation
Landnutzung_NOAS04_mod | C22 | - keine Differenzierung | - pas de différenciation | Landnutzung_NOAS04_mod_d | Wald;Gehölze;- keine Differenzierung | Landnutzung_NOAS04_mod_f | Forêt;Surface boisée;- pas de différenciation
Landnutzung_NOAS04_mod | 59 | Baumgruppen (auf landwirtsch. Nutzflächen) | Bosquets, groupes d'arbres (sur surfaces agricoles) | Landnutzung_NOAS04_mod_d | Wald;Gehölze;Baumgruppen (auf landwirtsch. Nutzflächen) | Landnutzung_NOAS04_mod_f | Forêt;Surface boisée;Bosquets, groupes d'arbres (sur surfaces agricoles)
Landnutzung_NOAS04_mod | 58 | Feldgehölze, Hecken | Haies et bosquets | Landnutzung_NOAS04_mod_d | Wald;Gehölze;Feldgehölze, Hecken | Landnutzung_NOAS04_mod_f | Forêt;Surface boisée;Haies et bosquets
Landnutzung_NOAS04_mod | 60 | Übrige Gehölze | Groupes d'arbres (sur surfaces improductives) | Landnutzung_NOAS04_mod_d | Wald;Gehölze;Übrige Gehölze | Landnutzung_NOAS04_mod_f | Forêt;Surface boisée;Groupes d'arbres (sur surfaces improductives)
Landnutzung_NOAS04_mod | C20 | - keine Differenzierung | - pas de différenciation | Landnutzung_NOAS04_mod_d | Wald;aufgelöster Wald;- keine Differenzierung | Landnutzung_NOAS04_mod_f | Forêt;Forêt clairsemée;- pas de différenciation
Landnutzung_NOAS04_mod | 52 | Aufforstung | Aire afforestée/reboisement | Landnutzung_NOAS04_mod_d | Wald;aufgelöster Wald;Aufforstung | Landnutzung_NOAS04_mod_f | Forêt;Forêt clairsemée;Aire afforestée/reboisement
Landnutzung_NOAS04_mod | 53 | Holzschlag | Coupe de bois | Landnutzung_NOAS04_mod_d | Wald;aufgelöster Wald;Holzschlag | Landnutzung_NOAS04_mod_f | Forêt;Forêt clairsemée;Coupe de bois
Landnutzung_NOAS04_mod | 54 | Waldschaden | Surface forestière dévastée | Landnutzung_NOAS04_mod_d | Wald;aufgelöster Wald;Waldschaden | Landnutzung_NOAS04_mod_f | Forêt;Forêt clairsemée;Surface forestière dévastée
Landnutzung_NOAS04_mod | 55 | aufgelöster Wald auf landw. Nutzfläche | Forêt clairsemée (sur surfaces agricoles) | Landnutzung_NOAS04_mod_d | Wald;aufgelöster Wald;aufgelöster Wald auf landw. Nutzfläche | Landnutzung_NOAS04_mod_f | Forêt;Forêt clairsemée;Forêt clairsemée (sur surfaces agricoles)
Landnutzung_NOAS04_mod | 56 | aufgelöster Wald auf unproduktiver Fläche | Forêt clairsemée (sur surfaces improductives) | Landnutzung_NOAS04_mod_d | Wald;aufgelöster Wald;aufgelöster Wald auf unproduktiver Fläche | Landnutzung_NOAS04_mod_f | Forêt;Forêt clairsemée;Forêt clairsemée (sur surfaces improductives)
Landnutzung_NOAS04_mod | C19 | - keine Differenzierung | - pas de différenciation | Landnutzung_NOAS04_mod_d | Wald;geschlossener Wald;- keine Differenzierung | Landnutzung_NOAS04_mod_f | Forêt;Forêt dense;- pas de différenciation
Landnutzung_NOAS04_mod | 50 | Normalwald | Forêt normale | Landnutzung_NOAS04_mod_d | Wald;geschlossener Wald;Normalwald | Landnutzung_NOAS04_mod_f | Forêt;Forêt dense;Forêt normale
Landnutzung_NOAS04_mod | 51 | schmaler Wald | Forêt étroite | Landnutzung_NOAS04_mod_d | Wald;geschlossener Wald;schmaler Wald | Landnutzung_NOAS04_mod_f | Forêt;Forêt dense;Forêt étroite
Landnutzung_NOAS04_mod | C24 | - keine Differenzierung | - pas de différenciation | Landnutzung_NOAS04_mod_d | unproduktive Fläche;Fliessgewässer;- keine Differenzierung | Landnutzung_NOAS04_mod_f | Surface improductive;Eaux courantes;- pas de différenciation
Landnutzung_NOAS04_mod | 63 | Hochwasserverbauung | Ouvrages de protection contre les crues | Landnutzung_NOAS04_mod_d | unproduktive Fläche;Fliessgewässer;Hochwasserverbauung | Landnutzung_NOAS04_mod_f | Surface improductive;Eaux courantes;Ouvrages de protection contre les crues
Landnutzung_NOAS04_mod | 62 | Wasserlauf | Cours d'eau | Landnutzung_NOAS04_mod_d | unproduktive Fläche;Fliessgewässer;Wasserlauf | Landnutzung_NOAS04_mod_f | Surface improductive;Eaux courantes;Cours d'eau
Landnutzung_NOAS04_mod | 61 | - keine Differenzierung | - pas de différenciation | Landnutzung_NOAS04_mod_d | unproduktive Fläche;stehendes Gewässer;- keine Differenzierung | Landnutzung_NOAS04_mod_f | Surface improductive;Eaux stagnantes (lac, étang, mare);- pas de différenciation
Landnutzung_NOAS04_mod | C25 | - keine Differenzierung | - pas de différenciation | Landnutzung_NOAS04_mod_d | unproduktive Fläche;unproduktive Vegetation;- keine Differenzierung | Landnutzung_NOAS04_mod_f | Surface improductive;Végétation improductive;- pas de différenciation
Landnutzung_NOAS04_mod | 67 | Feuchtgebiet (Nassstandort) | Zone humide | Landnutzung_NOAS04_mod_d | unproduktive Fläche;unproduktive Vegetation;Feuchtgebiet (Nassstandort) | Landnutzung_NOAS04_mod_f | Surface improductive;Végétation improductive;Zone humide
Landnutzung_NOAS04_mod | 64 | Gebüsch, Strauchvegetation | Arbustes, broussailles | Landnutzung_NOAS04_mod_d | unproduktive Fläche;unproduktive Vegetation;Gebüsch, Strauchvegetation | Landnutzung_NOAS04_mod_f | Surface improductive;Végétation improductive;Arbustes, broussailles
Landnutzung_NOAS04_mod | 66 | Lawinen- oder Steinschlagverbauung | Ouvrage de protection contre les chutes de pierres et paravalanches | Landnutzung_NOAS04_mod_d | unproduktive Fläche;unproduktive Vegetation;Lawinen- oder Steinschlagverbauung | Landnutzung_NOAS04_mod_f | Surface improductive;Végétation improductive;Ouvrage de protection contre les chutes de pierres et paravalanches
Landnutzung_NOAS04_mod | 65 | Unproduktive Gras- und Krautvegetation | Végétation herbacée improductive | Landnutzung_NOAS04_mod_d | unproduktive Fläche;unproduktive Vegetation;Unproduktive Gras- und Krautvegetation | Landnutzung_NOAS04_mod_f | Surface improductive;Végétation improductive;Végétation herbacée improductive
Landnutzung_NOAS04_mod | 68 | alpine Sportinfrastruktur | Infrastructure de sports alpins | Landnutzung_NOAS04_mod_d | unproduktive Fläche;unproduktive Vegetation;alpine Sportinfrastruktur | Landnutzung_NOAS04_mod_f | Surface improductive;Végétation improductive;Infrastructure de sports alpins
Landnutzung_NOAS04_mod | C26 | - keine Differenzierung | - pas de différenciation | Landnutzung_NOAS04_mod_d | unproduktive Fläche;vegetationslose Fläche;- keine Differenzierung | Landnutzung_NOAS04_mod_f | Surface improductive;Surface sans végétation;- pas de différenciation
Landnutzung_NOAS04_mod | 69 | Fels | Rochers | Landnutzung_NOAS04_mod_d | unproduktive Fläche;vegetationslose Fläche;Fels | Landnutzung_NOAS04_mod_f | Surface improductive;Surface sans végétation;Rochers
Landnutzung_NOAS04_mod | 70 | Geröll, Sand | Eboulis, sable | Landnutzung_NOAS04_mod_d | unproduktive Fläche;vegetationslose Fläche;Geröll, Sand | Landnutzung_NOAS04_mod_f | Surface improductive;Surface sans végétation;Eboulis, sable
Landnutzung_NOAS04_mod | 71 | Landschafteingriff | Intervention dans le paysage | Landnutzung_NOAS04_mod_d | unproduktive Fläche;vegetationslose Fläche;Landschafteingriff | Landnutzung_NOAS04_mod_f | Surface improductive;Surface sans végétation;Intervention dans le paysage
Literaturtyp | 1 | Artikel | Article | Literaturtyp_d | Artikel | Literaturtyp_f | Article
Literaturtyp | 5 | Bachelor Thesis | Thèse de Bachelor | Literaturtyp_d | Bachelor Thesis | Literaturtyp_f | Thèse de Bachelor
Literaturtyp | 3 | Bericht | Rapport | Literaturtyp_d | Bericht | Literaturtyp_f | Rapport
Literaturtyp | 4 | Buch | Livre | Literaturtyp_d | Buch | Literaturtyp_f | Livre
Literaturtyp | 6 | Diplomarbeit | Travail de diplôme | Literaturtyp_d | Diplomarbeit | Literaturtyp_f | Travail de diplôme
Literaturtyp | 8 | Dissertation | Thèse | Literaturtyp_d | Dissertation | Literaturtyp_f | Thèse
Literaturtyp | 10 | Gesuchsunterlagen | Dossier de demande d'autorisation | Literaturtyp_d | Gesuchsunterlagen | Literaturtyp_f | Dossier de demande d'autorisation
Literaturtyp | 2 | Gutachten | Expertise | Literaturtyp_d | Gutachten | Literaturtyp_f | Expertise
Literaturtyp | 9 | Interner Bericht | Rapport interne | Literaturtyp_d | Interner Bericht | Literaturtyp_f | Rapport interne
Literaturtyp | 7 | Master Thesis | Thèse de master | Literaturtyp_d | Master Thesis | Literaturtyp_f | Thèse de master
LithologischerWechsel | II | Wechsel Ausgangsmaterial | Discontinuités lithologiques | LithologischerWechsel_d | II | LithologischerWechsel_f | II
LithologischerWechsel | III | Wechsel Ausgangsmaterial | Discontinuités lithologiques | LithologischerWechsel_d | III | LithologischerWechsel_f | III
LithologischerWechsel | IV | Wechsel Ausgangsmaterial | Discontinuités lithologiques | LithologischerWechsel_d | IV | LithologischerWechsel_f | IV
LithologischerWechsel | V | Wechsel Ausgangsmaterial | Discontinuités lithologiques | LithologischerWechsel_d | V | LithologischerWechsel_f | V
Massstab | 10 | 1:1'000 | 1:1'000 | Massstab_d | 1:1'000 | Massstab_f | 1:1'000
Massstab | 100 | 1:10'000 | 1:10'000 | Massstab_d | 1:10'000 | Massstab_f | 1:10'000
Massstab | 20 | 1:2'000 | 1:2'000 | Massstab_d | 1:2'000 | Massstab_f | 1:2'000
Massstab | 25 | 1:2'500 | 1:2'500 | Massstab_d | 1:2'500 | Massstab_f | 1:2'500
Massstab | 250 | 1:25'000 | 1:25'000 | Massstab_d | 1:25'000 | Massstab_f | 1:25'000
Massstab | 38 | 1:3'850 | 1:3'850 | Massstab_d | 1:3'850 | Massstab_f | 1:3'850
Massstab | 40 | 1:4'000 | 1:4'000 | Massstab_d | 1:4'000 | Massstab_f | 1:4'000
Massstab | 50 | 1:5'000 | 1:5'000 | Massstab_d | 1:5'000 | Massstab_f | 1:5'000
Massstab | 500 | 1:50'000 | 1:50'000 | Massstab_d | 1:50'000 | Massstab_f | 1:50'000
Materialherkunft | B | Bohrungsbeprobung | Echantillon par carottage | Materialherkunft_d | Bohrungsbeprobung | Materialherkunft_f | Echantillon par carottage
Materialherkunft | F | Flächenbeprobung | Prélèvement de surface | Materialherkunft_d | Flächenbeprobung | Materialherkunft_f | Prélèvement de surface
Materialherkunft | G | Linienbeprobung | Echantillonage en ligne / transect | Materialherkunft_d | Linienbeprobung | Materialherkunft_f | Echantillonage en ligne / transect
Materialherkunft | P | Profilbeprobung | Profil: échantillonnage | Materialherkunft_d | Profilbeprobung | Materialherkunft_f | Profil: échantillonnage
MethodeAufbereitung_AE | brechen8mm | Ganze Probe auf <8mm brechen | Briser l'échantillon entier jusqu'à <8mm | MethodeAufbereitung_AE_d | Ganze Probe auf <8mm brechen | MethodeAufbereitung_AE_f | Briser l'échantillon entier jusqu'à <8mm
MethodeAufbereitung_AE | feldfrisch | feldfrisch | à l'état frais | MethodeAufbereitung_AE_d | feldfrisch | MethodeAufbereitung_AE_f | à l'état frais
MethodeAufbereitung_AE | gefroren_20 | gefroren -20 C°; aufgetaut | gelé - 20 C°; décongelé | MethodeAufbereitung_AE_d | gefroren -20 C°; aufgetaut | MethodeAufbereitung_AE_f | gelé - 20 C°; décongelé
MethodeAufbereitung_AE | trocknen105 | trocknen 105°C; sieben < 2mm | sécher à 105 °C; tamiser <2mm | MethodeAufbereitung_AE_d | trocknen 105°C; sieben < 2mm | MethodeAufbereitung_AE_f | sécher à 105 °C; tamiser <2mm
MethodeAufbereitung_AE | trocknen40_mahlen | trocknen 40°C; ganze Probe mahlen | sécher à 40°C; broyer éch. entier | MethodeAufbereitung_AE_d | trocknen 40°C; ganze Probe mahlen | MethodeAufbereitung_AE_f | sécher à 40°C; broyer éch. entier
MethodeAufbereitung_AE | trocknen40 | trocknen 40°C; sieben < 2mm | sécher à 40°C; tamiser < 2mm | MethodeAufbereitung_AE_d | trocknen 40°C; sieben < 2mm | MethodeAufbereitung_AE_f | sécher à 40°C; tamiser < 2mm
MethodeAufbereitung_AE | trocknen40_sieben_mahlen | trocknen 40°C; sieben < 2mm; mahlen | sécher à 40°C; tamiser < 2mm; pulvériser | MethodeAufbereitung_AE_d | trocknen 40°C; sieben < 2mm; mahlen | MethodeAufbereitung_AE_f | sécher à 40°C; tamiser < 2mm; pulvériser
MethodeAufbereitung_AE | trocknen40_ungesiebt | trocknen 40°C; ungesiebt | sécher à 40°C; non tamisé | MethodeAufbereitung_AE_d | trocknen 40°C; ungesiebt | MethodeAufbereitung_AE_f | sécher à 40°C; non tamisé
MethodeAufbereitung_AKW | trocknen40 | trocknen 40°C; sieben < 2mm | sécher à 40°C; tamiser < 2mm | MethodeAufbereitung_AKW_d | trocknen 40°C; sieben < 2mm | MethodeAufbereitung_AKW_f | sécher à 40°C; tamiser < 2mm
MethodeAufbereitung_BIOMIK | feldfrisch | feldfrisch | à l'état frais | MethodeAufbereitung_BIOMIK_d | feldfrisch | MethodeAufbereitung_BIOMIK_f | à l'état frais
MethodeAufbereitung_BIOMIK | feldfrisch_sieben_kl5 | feldfrisch; sieben < 5mm; gekühlt bei 4°C | à l'état frais; tamiser <5mm; réfrigéré à 4°C | MethodeAufbereitung_BIOMIK_d | feldfrisch; sieben < 5mm; gekühlt bei 4°C | MethodeAufbereitung_BIOMIK_f | à l'état frais; tamiser <5mm; réfrigéré à 4°C
MethodeAufbereitung_BIOMIK | feldfrisch_sieben | feldfrisch; sieben <2mm | à l'état frais; tamiser <2mm | MethodeAufbereitung_BIOMIK_d | feldfrisch; sieben <2mm | MethodeAufbereitung_BIOMIK_f | à l'état frais; tamiser <2mm
MethodeAufbereitung_BIOMIK | gefroren_20_bio | feldfrisch; sieben <2mm; gefroren -20°C, aufgetaut | à l'état frais; tamiser <2mm, gelé -20 C°; décongelé | MethodeAufbereitung_BIOMIK_d | feldfrisch; sieben <2mm; gefroren -20°C, aufgetaut | MethodeAufbereitung_BIOMIK_f | à l'état frais; tamiser <2mm, gelé -20 C°; décongelé
MethodeAufbereitung_BIOMIK | gekuehlt | feldfrisch; sieben <2mm; gekühlt bei 3° C | à l'état frais; tamiser <2mm, réfrigéré à 3°C | MethodeAufbereitung_BIOMIK_d | feldfrisch; sieben <2mm; gekühlt bei 3° C | MethodeAufbereitung_BIOMIK_f | à l'état frais; tamiser <2mm, réfrigéré à 3°C
MethodeAufbereitung_BIOMIK | trocknen_luft | lufttrocknen; sieben <2mm | sécher à l'air libre; tamiser <2mm | MethodeAufbereitung_BIOMIK_d | lufttrocknen; sieben <2mm | MethodeAufbereitung_BIOMIK_f | sécher à l'air libre; tamiser <2mm
MethodeAufbereitung_BIOMIK | trocknen105 | trocknen 105°C; sieben < 2mm | sécher à 105 °C; tamiser <2mm | MethodeAufbereitung_BIOMIK_d | trocknen 105°C; sieben < 2mm | MethodeAufbereitung_BIOMIK_f | sécher à 105 °C; tamiser <2mm
MethodeAufbereitung_BIOMIK | trocknen40 | trocknen 40°C; sieben < 2mm | sécher à 40°C; tamiser < 2mm | MethodeAufbereitung_BIOMIK_d | trocknen 40°C; sieben < 2mm | MethodeAufbereitung_BIOMIK_f | sécher à 40°C; tamiser < 2mm
MethodeAufbereitung_BIOMIK | trocknen30 | trocknen à 30°C; sieben <2mm | sécher à 30°C; tamiser <2mm | MethodeAufbereitung_BIOMIK_d | trocknen à 30°C; sieben <2mm | MethodeAufbereitung_BIOMIK_f | sécher à 30°C; tamiser <2mm
MethodeAufbereitung_BIORW | Formalin_Handauslese | Formalin_Handauslese |  | MethodeAufbereitung_BIORW_d | Formalin_Handauslese | MethodeAufbereitung_BIORW_f | Formalin_Handauslese
MethodeAufbereitung_BOKW | feldfrisch | feldfrisch | à l'état frais | MethodeAufbereitung_BOKW_d | feldfrisch | MethodeAufbereitung_BOKW_f | à l'état frais
MethodeAufbereitung_BOKW | gefroren_20 | gefroren -20 C°; aufgetaut | gelé - 20 C°; décongelé | MethodeAufbereitung_BOKW_d | gefroren -20 C°; aufgetaut | MethodeAufbereitung_BOKW_f | gelé - 20 C°; décongelé
MethodeAufbereitung_BOKW | trocknen_luft | lufttrocknen; sieben <2mm | sécher à l'air libre; tamiser <2mm | MethodeAufbereitung_BOKW_d | lufttrocknen; sieben <2mm | MethodeAufbereitung_BOKW_f | sécher à l'air libre; tamiser <2mm
MethodeAufbereitung_BOKW | trocknen105 | trocknen 105°C; sieben < 2mm | sécher à 105 °C; tamiser <2mm | MethodeAufbereitung_BOKW_d | trocknen 105°C; sieben < 2mm | MethodeAufbereitung_BOKW_f | sécher à 105 °C; tamiser <2mm
MethodeAufbereitung_BOKW | trocknen105_sieben_mahlen | trocknen 105°C; sieben < 2mm; mahlen | sécher à 105°C; tamiser < 2mm; pulvériser | MethodeAufbereitung_BOKW_d | trocknen 105°C; sieben < 2mm; mahlen | MethodeAufbereitung_BOKW_f | sécher à 105°C; tamiser < 2mm; pulvériser
MethodeAufbereitung_BOKW | trocknen40_mahlen | trocknen 40°C; mahlen | sécher à 40 °C; pulvériser | MethodeAufbereitung_BOKW_d | trocknen 40°C; mahlen | MethodeAufbereitung_BOKW_f | sécher à 40 °C; pulvériser
MethodeAufbereitung_BOKW | trocknen40 | trocknen 40°C; sieben < 2mm | sécher à 40°C; tamiser < 2mm | MethodeAufbereitung_BOKW_d | trocknen 40°C; sieben < 2mm | MethodeAufbereitung_BOKW_f | sécher à 40°C; tamiser < 2mm
MethodeAufbereitung_BOKW | trocknen40_sieben_mahlen | trocknen 40°C; sieben < 2mm; mahlen | sécher à 40°C; tamiser < 2mm; pulvériser | MethodeAufbereitung_BOKW_d | trocknen 40°C; sieben < 2mm; mahlen | MethodeAufbereitung_BOKW_f | sécher à 40°C; tamiser < 2mm; pulvériser
MethodeAufbereitung_BOKW | trocknen40_ungesiebt | trocknen 40°C; ungesiebt | sécher à 40°C; non tamisé | MethodeAufbereitung_BOKW_d | trocknen 40°C; ungesiebt | MethodeAufbereitung_BOKW_f | sécher à 40°C; non tamisé
MethodeAufbereitung_BOKW | trocknen50-60 | trocknen 50-60°C; sieben < 2mm | sécher à 50-60 °C; tamiser <2mm | MethodeAufbereitung_BOKW_d | trocknen 50-60°C; sieben < 2mm | MethodeAufbereitung_BOKW_f | sécher à 50-60 °C; tamiser <2mm
MethodeAufbereitung_BOKW | trocknen50-60_mahlen | trocknen 50-60°C; mahlen | sécher à 50-60 °C; pulvériser | MethodeAufbereitung_BOKW_d | trocknen 50-60°C; mahlen | MethodeAufbereitung_BOKW_f | sécher à 50-60 °C; pulvériser
MethodeAufbereitung_BOKW | trocknen60_sieben_mahlen | trocknen 60°C; sieben < 2mm; mahlen | sécher à 60°C; tamiser < 2mm; pulvériser | MethodeAufbereitung_BOKW_d | trocknen 60°C; sieben < 2mm; mahlen | MethodeAufbereitung_BOKW_f | sécher à 60°C; tamiser < 2mm; pulvériser
MethodeAufbereitung_BOKWEU | trocknen_luft | lufttrocknen; sieben <2mm | sécher à l'air libre; tamiser <2mm | MethodeAufbereitung_BOKWEU_d | lufttrocknen; sieben <2mm | MethodeAufbereitung_BOKWEU_f | sécher à l'air libre; tamiser <2mm
MethodeAufbereitung_DIOX | feldfrisch | feldfrisch | à l'état frais | MethodeAufbereitung_DIOX_d | feldfrisch | MethodeAufbereitung_DIOX_f | à l'état frais
MethodeAufbereitung_DIOX | gefroren_20 | gefroren -20 C°; aufgetaut | gelé - 20 C°; décongelé | MethodeAufbereitung_DIOX_d | gefroren -20 C°; aufgetaut | MethodeAufbereitung_DIOX_f | gelé - 20 C°; décongelé
MethodeAufbereitung_DIOX | trocknen40_mahlen | trocknen 40°C; ganze Probe mahlen | sécher à 40°C; broyer éch. entier | MethodeAufbereitung_DIOX_d | trocknen 40°C; ganze Probe mahlen | MethodeAufbereitung_DIOX_f | sécher à 40°C; broyer éch. entier
MethodeAufbereitung_DIOX | trocknen40 | trocknen 40°C; sieben < 2mm | sécher à 40°C; tamiser < 2mm | MethodeAufbereitung_DIOX_d | trocknen 40°C; sieben < 2mm | MethodeAufbereitung_DIOX_f | sécher à 40°C; tamiser < 2mm
MethodeAufbereitung_DIOX | trocknenRaumtemp | trocknen Raumtemp.; sieben < 2mm | sécher à temp. ambiante; tamiser < 2mm | MethodeAufbereitung_DIOX_d | trocknen Raumtemp.; sieben < 2mm | MethodeAufbereitung_DIOX_f | sécher à temp. ambiante; tamiser < 2mm
MethodeAufbereitung_HKW_CKW | trocknen40 | trocknen 40°C; sieben < 2mm | sécher à 40°C; tamiser < 2mm | MethodeAufbereitung_HKW_CKW_d | trocknen 40°C; sieben < 2mm | MethodeAufbereitung_HKW_CKW_f | sécher à 40°C; tamiser < 2mm
MethodeAufbereitung_ISO | trocknen40 | trocknen 40°C; sieben < 2mm | sécher à 40°C; tamiser < 2mm | MethodeAufbereitung_ISO_d | trocknen 40°C; sieben < 2mm | MethodeAufbereitung_ISO_f | sécher à 40°C; tamiser < 2mm
MethodeAufbereitung_NAEHR | feldfrisch | feldfrisch | à l'état frais | MethodeAufbereitung_NAEHR_d | feldfrisch | MethodeAufbereitung_NAEHR_f | à l'état frais
MethodeAufbereitung_NAEHR | gefroren_20 | gefroren -20 C°; aufgetaut | gelé - 20 C°; décongelé | MethodeAufbereitung_NAEHR_d | gefroren -20 C°; aufgetaut | MethodeAufbereitung_NAEHR_f | gelé - 20 C°; décongelé
MethodeAufbereitung_NAEHR | trocknen_luft | lufttrocknen; sieben <2mm | sécher à l'air libre; tamiser <2mm | MethodeAufbereitung_NAEHR_d | lufttrocknen; sieben <2mm | MethodeAufbereitung_NAEHR_f | sécher à l'air libre; tamiser <2mm
MethodeAufbereitung_NAEHR | trocknen105 | trocknen 105°C; sieben < 2mm | sécher à 105 °C; tamiser <2mm | MethodeAufbereitung_NAEHR_d | trocknen 105°C; sieben < 2mm | MethodeAufbereitung_NAEHR_f | sécher à 105 °C; tamiser <2mm
MethodeAufbereitung_NAEHR | trocknen40 | trocknen 40°C; sieben < 2mm | sécher à 40°C; tamiser < 2mm | MethodeAufbereitung_NAEHR_d | trocknen 40°C; sieben < 2mm | MethodeAufbereitung_NAEHR_f | sécher à 40°C; tamiser < 2mm
MethodeAufbereitung_NAEHR | trocknen40_sieben_mahlen | trocknen 40°C; sieben < 2mm; mahlen | sécher à 40°C; tamiser < 2mm; pulvériser | MethodeAufbereitung_NAEHR_d | trocknen 40°C; sieben < 2mm; mahlen | MethodeAufbereitung_NAEHR_f | sécher à 40°C; tamiser < 2mm; pulvériser
MethodeAufbereitung_NAEHR | trocknen40_ungesiebt | trocknen 40°C; ungesiebt | sécher à 40°C; non tamisé | MethodeAufbereitung_NAEHR_d | trocknen 40°C; ungesiebt | MethodeAufbereitung_NAEHR_f | sécher à 40°C; non tamisé
MethodeAufbereitung_OCPEST | trocknen40 | trocknen 40°C; sieben < 2mm | sécher à 40°C; tamiser < 2mm | MethodeAufbereitung_OCPEST_d | trocknen 40°C; sieben < 2mm | MethodeAufbereitung_OCPEST_f | sécher à 40°C; tamiser < 2mm
MethodeAufbereitung_PAK | brechen8mm | Ganze Probe auf <8mm brechen | Briser l'échantillon entier jusqu'à <8mm | MethodeAufbereitung_PAK_d | Ganze Probe auf <8mm brechen | MethodeAufbereitung_PAK_f | Briser l'échantillon entier jusqu'à <8mm
MethodeAufbereitung_PAK | feldfrisch | feldfrisch | à l'état frais | MethodeAufbereitung_PAK_d | feldfrisch | MethodeAufbereitung_PAK_f | à l'état frais
MethodeAufbereitung_PAK | gefroren_20 | gefroren -20 C°; aufgetaut | gelé - 20 C°; décongelé | MethodeAufbereitung_PAK_d | gefroren -20 C°; aufgetaut | MethodeAufbereitung_PAK_f | gelé - 20 C°; décongelé
MethodeAufbereitung_PAK | trocknen40 | trocknen 40°C; sieben < 2mm | sécher à 40°C; tamiser < 2mm | MethodeAufbereitung_PAK_d | trocknen 40°C; sieben < 2mm | MethodeAufbereitung_PAK_f | sécher à 40°C; tamiser < 2mm
MethodeAufbereitung_PAK | trocknen40_ungesiebt | trocknen 40°C; ungesiebt | sécher à 40°C; non tamisé | MethodeAufbereitung_PAK_d | trocknen 40°C; ungesiebt | MethodeAufbereitung_PAK_f | sécher à 40°C; non tamisé
MethodeAufbereitung_PAK | trocknenRaumtemp | trocknen Raumtemp.; sieben < 2mm | sécher à temp. ambiante; tamiser < 2mm | MethodeAufbereitung_PAK_d | trocknen Raumtemp.; sieben < 2mm | MethodeAufbereitung_PAK_f | sécher à temp. ambiante; tamiser < 2mm
MethodeAufbereitung_PCB | feldfrisch | feldfrisch | à l'état frais | MethodeAufbereitung_PCB_d | feldfrisch | MethodeAufbereitung_PCB_f | à l'état frais
MethodeAufbereitung_PCB | gefroren_20 | gefroren -20 C°; aufgetaut | gelé - 20 C°; décongelé | MethodeAufbereitung_PCB_d | gefroren -20 C°; aufgetaut | MethodeAufbereitung_PCB_f | gelé - 20 C°; décongelé
MethodeAufbereitung_PCB | trocknen40_mahlen | trocknen 40°C; ganze Probe mahlen | sécher à 40°C; broyer éch. Entier | MethodeAufbereitung_PCB_d | trocknen 40°C; ganze Probe mahlen | MethodeAufbereitung_PCB_f | sécher à 40°C; broyer éch. Entier
MethodeAufbereitung_PCB | trocknen40 | trocknen 40°C; sieben < 2mm | sécher à 40°C; tamiser < 2mm | MethodeAufbereitung_PCB_d | trocknen 40°C; sieben < 2mm | MethodeAufbereitung_PCB_f | sécher à 40°C; tamiser < 2mm
MethodeAufbereitung_PCB | trocknenRaumtemp | trocknen Raumtemp.; sieben < 2mm | sécher à temp. ambiante; tamiser < 2mm | MethodeAufbereitung_PCB_d | trocknen Raumtemp.; sieben < 2mm | MethodeAufbereitung_PCB_f | sécher à temp. ambiante; tamiser < 2mm
MethodeAufbereitung_PEST | adaptQuEChERS | Adaptierte QuEChERS-Methode | Méthode QuEChERS adaptée | MethodeAufbereitung_PEST_d | Adaptierte QuEChERS-Methode | MethodeAufbereitung_PEST_f | Méthode QuEChERS adaptée
MethodeAufbereitung_PEST | feldfrisch | feldfrisch | à l'état frais | MethodeAufbereitung_PEST_d | feldfrisch | MethodeAufbereitung_PEST_f | à l'état frais
MethodeAufbereitung_PEST | gefroren_20 | gefroren -20 C°; aufgetaut | gelé - 20 C°; décongelé | MethodeAufbereitung_PEST_d | gefroren -20 C°; aufgetaut | MethodeAufbereitung_PEST_f | gelé - 20 C°; décongelé
MethodeAufbereitung_PEST | trocknen40 | trocknen 40°C; sieben < 2mm | sécher à 40°C; tamiser < 2mm | MethodeAufbereitung_PEST_d | trocknen 40°C; sieben < 2mm | MethodeAufbereitung_PEST_f | sécher à 40°C; tamiser < 2mm
MethodeAufbereitung_PEST | trocknenRaumtemp | trocknen Raumtemp.; sieben < 2mm | sécher à temp. ambiante; tamiser < 2mm | MethodeAufbereitung_PEST_d | trocknen Raumtemp.; sieben < 2mm | MethodeAufbereitung_PEST_f | sécher à temp. ambiante; tamiser < 2mm
MethodeAufbereitung_PHYS | Zylinderproben | Zylinderproben | Echantillon prélevé au cylindre | MethodeAufbereitung_PHYS_d | Zylinderproben | MethodeAufbereitung_PHYS_f | Echantillon prélevé au cylindre
MethodeAufbereitung_PHYS | konditionieren60 | entwaessert und konditioniert bei pF 60 hPa |  | MethodeAufbereitung_PHYS_d | entwaessert und konditioniert bei pF 60 hPa | MethodeAufbereitung_PHYS_f | entwaessert und konditioniert bei pF 60 hPa
MethodeAufbereitung_PHYS | feldfrisch | feldfrisch | à l'état frais | MethodeAufbereitung_PHYS_d | feldfrisch | MethodeAufbereitung_PHYS_f | à l'état frais
MethodeAufbereitung_PHYS | gefroren_20 | gefroren -20 C°; aufgetaut | gelé - 20 C°; décongelé | MethodeAufbereitung_PHYS_d | gefroren -20 C°; aufgetaut | MethodeAufbereitung_PHYS_f | gelé - 20 C°; décongelé
MethodeAufbereitung_PHYS | trocknen | trocknen | sécher | MethodeAufbereitung_PHYS_d | trocknen | MethodeAufbereitung_PHYS_f | sécher
MethodeAufbereitung_PHYS | trocknen105 | trocknen 105°C; sieben < 2mm | sécher à 105 °C; tamiser <2mm | MethodeAufbereitung_PHYS_d | trocknen 105°C; sieben < 2mm | MethodeAufbereitung_PHYS_f | sécher à 105 °C; tamiser <2mm
MethodeAufbereitung_PHYS | trocknen40 | trocknen 40°C; sieben < 2mm | sécher à 40°C; tamiser < 2mm | MethodeAufbereitung_PHYS_d | trocknen 40°C; sieben < 2mm | MethodeAufbereitung_PHYS_f | sécher à 40°C; tamiser < 2mm
MethodeAufbereitung_PHYS | trocknen40_ungesiebt | trocknen 40°C; ungesiebt | sécher à 40°C; non tamisé | MethodeAufbereitung_PHYS_d | trocknen 40°C; ungesiebt | MethodeAufbereitung_PHYS_f | sécher à 40°C; non tamisé
MethodeAufbereitung_SM | brechen8mm | Ganze Probe auf <8mm brechen | Briser l'échantillon entier jusqu'à <8mm | MethodeAufbereitung_SM_d | Ganze Probe auf <8mm brechen | MethodeAufbereitung_SM_f | Briser l'échantillon entier jusqu'à <8mm
MethodeAufbereitung_SM | feldfrisch | feldfrisch | à l'état frais | MethodeAufbereitung_SM_d | feldfrisch | MethodeAufbereitung_SM_f | à l'état frais
MethodeAufbereitung_SM | gefroren_20 | gefroren -20 C°; aufgetaut | gelé - 20 C°; décongelé | MethodeAufbereitung_SM_d | gefroren -20 C°; aufgetaut | MethodeAufbereitung_SM_f | gelé - 20 C°; décongelé
MethodeAufbereitung_SM | trocknen105 | trocknen 105°C; sieben < 2mm | sécher à 105 °C; tamiser <2mm | MethodeAufbereitung_SM_d | trocknen 105°C; sieben < 2mm | MethodeAufbereitung_SM_f | sécher à 105 °C; tamiser <2mm
MethodeAufbereitung_SM | trocknen40_mahlen | trocknen 40°C; ganze Probe mahlen | sécher à 40°C; broyer éch. entier | MethodeAufbereitung_SM_d | trocknen 40°C; ganze Probe mahlen | MethodeAufbereitung_SM_f | sécher à 40°C; broyer éch. entier
MethodeAufbereitung_SM | trocknen40 | trocknen 40°C; sieben < 2mm | sécher à 40°C; tamiser < 2mm | MethodeAufbereitung_SM_d | trocknen 40°C; sieben < 2mm | MethodeAufbereitung_SM_f | sécher à 40°C; tamiser < 2mm
MethodeAufbereitung_SM | trocknen40_sieben_mahlen | trocknen 40°C; sieben < 2mm; mahlen | sécher à 40°C; tamiser < 2mm; pulvériser | MethodeAufbereitung_SM_d | trocknen 40°C; sieben < 2mm; mahlen | MethodeAufbereitung_SM_f | sécher à 40°C; tamiser < 2mm; pulvériser
MethodeAufbereitung_SM | trocknen40_ungesiebt | trocknen 40°C; ungesiebt | sécher à 40°C; non tamisé | MethodeAufbereitung_SM_d | trocknen 40°C; ungesiebt | MethodeAufbereitung_SM_f | sécher à 40°C; non tamisé
MethodeAufbereitung_SM | trocknen80 | trocknen 80°C; Zerkleinern Pistill; sieben < 2mm |  | MethodeAufbereitung_SM_d | trocknen 80°C; Zerkleinern Pistill; sieben < 2mm | MethodeAufbereitung_SM_f | trocknen 80°C; Zerkleinern Pistill; sieben < 2mm
MethodeAufschluss_AE | HNO3 0.01 M | 0.01M Salpetersäure | 0.01 mol/l acide nitrique | MethodeAufschluss_AE_d | 0.01M Salpetersäure | MethodeAufschluss_AE_f | 0.01 mol/l acide nitrique
MethodeAufschluss_AE | NaNO3_(VBBo_loeslich) | 0.1M Natriumnitrat (VBBo löslich) | 0.1 mol/l Nitrate de Sodium (soluble OSOl) | MethodeAufschluss_AE_d | 0.1M Natriumnitrat (VBBo löslich) | MethodeAufschluss_AE_f | 0.1 mol/l Nitrate de Sodium (soluble OSOl)
MethodeAufschluss_AE | HNO3_(VBBo_total) | 2M Salpetersäure (VBBo total) | 2 mol/l acide nitrique (totale OSOl) | MethodeAufschluss_AE_d | 2M Salpetersäure (VBBo total) | MethodeAufschluss_AE_f | 2 mol/l acide nitrique (totale OSOl)
MethodeAufschluss_AE | AAE10 | Ammoniumacetat-EDTA (Gewichtsverhältnis Boden/Lösung=1/10) | Acétate d'ammonium + EDTA (rapport pondéral sol/solution=1/10) | MethodeAufschluss_AE_d | Ammoniumacetat-EDTA (Gewichtsverhältnis Boden/Lösung=1/10) | MethodeAufschluss_AE_f | Acétate d'ammonium + EDTA (rapport pondéral sol/solution=1/10)
MethodeAufschluss_AE | AAE5 | Ammoniumacetat-EDTA (Gewichtsverhältnis Boden/Lösung=1/5) | Acétate d'ammonium + EDTA (rapport pondéral sol/solution=1/5) | MethodeAufschluss_AE_d | Ammoniumacetat-EDTA (Gewichtsverhältnis Boden/Lösung=1/5) | MethodeAufschluss_AE_f | Acétate d'ammonium + EDTA (rapport pondéral sol/solution=1/5)
MethodeAufschluss_AE | NH4NO3 | Ammoniumnitrat | Nitrate d'ammoniaque | MethodeAufschluss_AE_d | Ammoniumnitrat | MethodeAufschluss_AE_f | Nitrate d'ammoniaque
MethodeAufschluss_AE | Aul | Aufschluss löslich unbekannt | Extraction soluble inconnue | MethodeAufschluss_AE_d | Aufschluss löslich unbekannt | MethodeAufschluss_AE_f | Extraction soluble inconnue
MethodeAufschluss_AE | Aut | Aufschluss total unbekannt | Extraction totale inconnue | MethodeAufschluss_AE_d | Aufschluss total unbekannt | MethodeAufschluss_AE_f | Extraction totale inconnue
MethodeAufschluss_AE | EDTA | EDTA | EDTA | MethodeAufschluss_AE_d | EDTA | MethodeAufschluss_AE_f | EDTA
MethodeAufschluss_AE | Gemisch_HNO3+HF+HClO4 | Gemisch_HNO3+HF+HClO4 | Mélange_HNO3+HF+HClO4 | MethodeAufschluss_AE_d | Gemisch_HNO3+HF+HClO4 | MethodeAufschluss_AE_f | Mélange_HNO3+HF+HClO4
MethodeAufschluss_AE | H2O | H2O | H2O | MethodeAufschluss_AE_d | H2O | MethodeAufschluss_AE_f | H2O
MethodeAufschluss_AE | HNO3+Citronensaeure | HNO3+Citronensaeure | HNO3+acide citrique | MethodeAufschluss_AE_d | HNO3+Citronensaeure | MethodeAufschluss_AE_f | HNO3+acide citrique
MethodeAufschluss_AE | HNO3+HCl | Königswasser | Eau régale | MethodeAufschluss_AE_d | Königswasser | MethodeAufschluss_AE_f | Eau régale
MethodeAufschluss_AE | MMI | Mobile Metal Ions (SGS) | Mobile Metal Ions (SGS) | MethodeAufschluss_AE_d | Mobile Metal Ions (SGS) | MethodeAufschluss_AE_f | Mobile Metal Ions (SGS)
MethodeAufschluss_AE | NaOH | NaOH | NaOH | MethodeAufschluss_AE_d | NaOH | MethodeAufschluss_AE_f | NaOH
MethodeAufschluss_BIOMIK | ATP | ATP | ATP | MethodeAufschluss_BIOMIK_d | ATP | MethodeAufschluss_BIOMIK_f | ATP
MethodeAufschluss_BIOMIK | BA_vorinkub7 | Basalatmung, Vorinkubation 7 Tage | Respiration basale, pré-incubation 7 jours | MethodeAufschluss_BIOMIK_d | Basalatmung, Vorinkubation 7 Tage | MethodeAufschluss_BIOMIK_f | Respiration basale, pré-incubation 7 jours
MethodeAufschluss_BIOMIK | CO2_15 | CO2-Veratmung nach 15 Tagen Inkubation, Vorinkubation 3 Tage bei 25°C | Activité respiratoire CO2 après 15 jours d'incubation, pré-incbuation 3 jours, 25°C | MethodeAufschluss_BIOMIK_d | CO2-Veratmung nach 15 Tagen Inkubation, Vorinkubation 3 Tage bei 25°C | MethodeAufschluss_BIOMIK_f | Activité respiratoire CO2 après 15 jours d'incubation, pré-incbuation 3 jours, 25°C
MethodeAufschluss_BIOMIK | CO2_4 | CO2-Veratmung nach 4 Tagen Inkubation, Vorinkubation 3 Tage bei 25°C | Activité respiratoire CO2 après 4 jours d'incubation, pré-incbuation 3 jours, 25°C | MethodeAufschluss_BIOMIK_d | CO2-Veratmung nach 4 Tagen Inkubation, Vorinkubation 3 Tage bei 25°C | MethodeAufschluss_BIOMIK_f | Activité respiratoire CO2 après 4 jours d'incubation, pré-incbuation 3 jours, 25°C
MethodeAufschluss_BIOMIK | CO2_9 | CO2-Veratmung nach 9 Tagen Inkubation, Vorinkubation 3 Tage bei 25°C | Activité respiratoire CO2 après 9 jours d'incubation, pré-incbuation 3 jours, 25°C | MethodeAufschluss_BIOMIK_d | CO2-Veratmung nach 9 Tagen Inkubation, Vorinkubation 3 Tage bei 25°C | MethodeAufschluss_BIOMIK_f | Activité respiratoire CO2 après 9 jours d'incubation, pré-incbuation 3 jours, 25°C
MethodeAufschluss_BIOMIK | FECl_C | FE Chloroform Fumigation Kohlenstoff, 20 g Bo 80 ml 0.5 M K2SO4 | Fumigation-extraction au Chloroforme Carbone, 20 g sol 80 ml 0.5 M K2SO4 | MethodeAufschluss_BIOMIK_d | FE Chloroform Fumigation Kohlenstoff, 20 g Bo 80 ml 0.5 M K2SO4 | MethodeAufschluss_BIOMIK_f | Fumigation-extraction au Chloroforme Carbone, 20 g sol 80 ml 0.5 M K2SO4
MethodeAufschluss_BIOMIK | FECl_N | FE Chloroform Fumigation Stickstoff, 20 g Bo 80 ml 0.5 M K2SO4 | Fumigation-extraction au Chloroforme Azote, 20 g sol 80 ml 0.5 M K2SO4 | MethodeAufschluss_BIOMIK_d | FE Chloroform Fumigation Stickstoff, 20 g Bo 80 ml 0.5 M K2SO4 | MethodeAufschluss_BIOMIK_f | Fumigation-extraction au Chloroforme Azote, 20 g sol 80 ml 0.5 M K2SO4
MethodeAufschluss_BIOMIK | Biotest | Färbung B-MIP | Coloration B-PIM | MethodeAufschluss_BIOMIK_d | Färbung B-MIP | MethodeAufschluss_BIOMIK_f | Coloration B-PIM
MethodeAufschluss_BIOMIK | SIR_HM_IRGA2K | Substratinduzierte Respiration: Heinemeyer 2-Kanal IRGA, Vorinkubation 7 Tage | Respiration induite par le substrat (RIS): Heinemeyer avec analyseur de gaz à infrarouge 2 canaux; pré-incubation 7jours | MethodeAufschluss_BIOMIK_d | Substratinduzierte Respiration: Heinemeyer 2-Kanal IRGA, Vorinkubation 7 Tage | MethodeAufschluss_BIOMIK_f | Respiration induite par le substrat (RIS): Heinemeyer avec analyseur de gaz à infrarouge 2 canaux; pré-incubation 7jours
MethodeAufschluss_BIOMIK | SIR_IS | Substratinduzierte Respiration: Isermeyer, Vorinkubation 7 Tage | Respiration induite par le substrat (RIS): Isermeyer; pré-incubation 7jours | MethodeAufschluss_BIOMIK_d | Substratinduzierte Respiration: Isermeyer, Vorinkubation 7 Tage | MethodeAufschluss_BIOMIK_f | Respiration induite par le substrat (RIS): Isermeyer; pré-incubation 7jours
MethodeAufschluss_BIOMIK | WSL_Puffer | WSL-Bodenextraktionspuffer | WSL-Bodenextraktionspuffer | MethodeAufschluss_BIOMIK_d | WSL-Bodenextraktionspuffer | MethodeAufschluss_BIOMIK_f | WSL-Bodenextraktionspuffer
MethodeAufschluss_BIORW | Abundanz | Abundanz | Abondance | MethodeAufschluss_BIORW_d | Abundanz | MethodeAufschluss_BIORW_f | Abondance
MethodeAufschluss_BIORW | Biomasse | Biomasse | Biomasse | MethodeAufschluss_BIORW_d | Biomasse | MethodeAufschluss_BIORW_f | Biomasse
MethodeAufschluss_BOKW | BariumchloridTriethanolamin | 0.1 M Bariumchlorid + 2M Triethanolamin | Chlorure de baryum 0,1 M + triéthanolamine 2M | MethodeAufschluss_BOKW_d | 0.1 M Bariumchlorid + 2M Triethanolamin | MethodeAufschluss_BOKW_f | Chlorure de baryum 0,1 M + triéthanolamine 2M
MethodeAufschluss_BOKW | BaCl2_Triethanolamin | 0.1 mol/l BaCl2 / 0.03M Triethanolamin | 0.1 mol/l chlorure de baryum / 0.03M triéthanolamine | MethodeAufschluss_BOKW_d | 0.1 mol/l BaCl2 / 0.03M Triethanolamin | MethodeAufschluss_BOKW_f | 0.1 mol/l chlorure de baryum / 0.03M triéthanolamine
MethodeAufschluss_BOKW | FM-KAK-Ex | 0.1M BaCl2 + 0.03M Triethanolamin, ph =8.1, 0.015N HCl (FM-KAK) | 0.1M BaCl2 + 0.03M Triethanolamin, ph =8.1, 0.015N HCl (FM-KAK) | MethodeAufschluss_BOKW_d | 0.1M BaCl2 + 0.03M Triethanolamin, ph =8.1, 0.015N HCl (FM-KAK) | MethodeAufschluss_BOKW_f | 0.1M BaCl2 + 0.03M Triethanolamin, ph =8.1, 0.015N HCl (FM-KAK)
MethodeAufschluss_BOKW | NaNO3_(VBBo_loeslich) | 0.1M Natriumnitrat (VBBo löslich) | 0.1 mol/l Nitrate de Sodium (soluble OSOl) | MethodeAufschluss_BOKW_d | 0.1M Natriumnitrat (VBBo löslich) | MethodeAufschluss_BOKW_f | 0.1 mol/l Nitrate de Sodium (soluble OSOl)
MethodeAufschluss_BOKW | NH4Cl | 1M Ammoniumchlorid-Lösung | Solution de chlorure d’ammonium 1M | MethodeAufschluss_BOKW_d | 1M Ammoniumchlorid-Lösung | MethodeAufschluss_BOKW_f | Solution de chlorure d’ammonium 1M
MethodeAufschluss_BOKW | HNO3_(VBBo_total) | 2M Salpetersäure (VBBo total) | 2 mol/l acide nitrique (totale OSOl) | MethodeAufschluss_BOKW_d | 2M Salpetersäure (VBBo total) | MethodeAufschluss_BOKW_f | 2 mol/l acide nitrique (totale OSOl)
MethodeAufschluss_BOKW | AAE10 | Ammoniumacetat-EDTA (Gewichtsverhältnis Boden/Lösung=1/10) | Acétate d'ammonium + EDTA (rapport pondéral sol/solution=1/10) | MethodeAufschluss_BOKW_d | Ammoniumacetat-EDTA (Gewichtsverhältnis Boden/Lösung=1/10) | MethodeAufschluss_BOKW_f | Acétate d'ammonium + EDTA (rapport pondéral sol/solution=1/10)
MethodeAufschluss_BOKW | AAE5 | Ammoniumacetat-EDTA (Gewichtsverhältnis Boden/Lösung=1/5) | Acétate d'ammonium + EDTA (rapport pondéral sol/solution=1/5) | MethodeAufschluss_BOKW_d | Ammoniumacetat-EDTA (Gewichtsverhältnis Boden/Lösung=1/5) | MethodeAufschluss_BOKW_f | Acétate d'ammonium + EDTA (rapport pondéral sol/solution=1/5)
MethodeAufschluss_BOKW | BaCl2 | Bariumchlorid | Chlorure de baryum | MethodeAufschluss_BOKW_d | Bariumchlorid | MethodeAufschluss_BOKW_f | Chlorure de baryum
MethodeAufschluss_BOKW | CaCl2 | Calciumchlorid | Chlorure de calcium | MethodeAufschluss_BOKW_d | Calciumchlorid | MethodeAufschluss_BOKW_f | Chlorure de calcium
MethodeAufschluss_BOKW | Cyclohexan/Aceton-Mischung | Cyclohexan/Aceton-Mischung | Mélange cyclohexane/acétone | MethodeAufschluss_BOKW_d | Cyclohexan/Aceton-Mischung | MethodeAufschluss_BOKW_f | Mélange cyclohexane/acétone
MethodeAufschluss_BOKW | Dispersion | Dispersion | Dispersion | MethodeAufschluss_BOKW_d | Dispersion | MethodeAufschluss_BOKW_f | Dispersion
MethodeAufschluss_BOKW | Dithionit_(kristallin) | Dithionit-Lösung (kristalline Oxide) | Dithionites - solution (oxydes cristallins) | MethodeAufschluss_BOKW_d | Dithionit-Lösung (kristalline Oxide) | MethodeAufschluss_BOKW_f | Dithionites - solution (oxydes cristallins)
MethodeAufschluss_BOKW | Gemisch_HNO3+HF+HClO4 | Gemisch_HNO3+HF+HClO4 | Mélange_HNO3+HF+HClO4 | MethodeAufschluss_BOKW_d | Gemisch_HNO3+HF+HClO4 | MethodeAufschluss_BOKW_f | Mélange_HNO3+HF+HClO4
MethodeAufschluss_BOKW | H2O | H2O | H2O | MethodeAufschluss_BOKW_d | H2O | MethodeAufschluss_BOKW_f | H2O
MethodeAufschluss_BOKW | HCl | HCl | HCl | MethodeAufschluss_BOKW_d | HCl | MethodeAufschluss_BOKW_f | HCl
MethodeAufschluss_BOKW | KCl | KCl | KCl | MethodeAufschluss_BOKW_d | KCl | MethodeAufschluss_BOKW_f | KCl
MethodeAufschluss_BOKW | HNO3+HCl | Königswasser | Eau régale | MethodeAufschluss_BOKW_d | Königswasser | MethodeAufschluss_BOKW_f | Eau régale
MethodeAufschluss_BOKW | MMI | Mobile Metal Ions (SGS) | Mobile Metal Ions (SGS) | MethodeAufschluss_BOKW_d | Mobile Metal Ions (SGS) | MethodeAufschluss_BOKW_f | Mobile Metal Ions (SGS)
MethodeAufschluss_BOKW | K2Cr2O7 | Nasschemische Oxidation mit K2Cr2O7 Titration | Oxydation par voie humide avec titration au K2Cr2O7 | MethodeAufschluss_BOKW_d | Nasschemische Oxidation mit K2Cr2O7 Titration | MethodeAufschluss_BOKW_f | Oxydation par voie humide avec titration au K2Cr2O7
MethodeAufschluss_BOKW | Oxalat_heiss_(kristallin) | Oxalat heiss (kristalline Oxide) | Oxalate à chaud (oxydes cristallins) | MethodeAufschluss_BOKW_d | Oxalat heiss (kristalline Oxide) | MethodeAufschluss_BOKW_f | Oxalate à chaud (oxydes cristallins)
MethodeAufschluss_BOKW | Oxalat_kalt_(amorph) | Oxalat kalt (amorphe Oxide) | Oxalate à froid (oxydes amorphes) | MethodeAufschluss_BOKW_d | Oxalat kalt (amorphe Oxide) | MethodeAufschluss_BOKW_f | Oxalate à froid (oxydes amorphes)
MethodeAufschluss_BOKW | Oxalat(pH3) | Oxalat-Lösung von pH 3 | Oxalates - solution de pH 3 | MethodeAufschluss_BOKW_d | Oxalat-Lösung von pH 3 | MethodeAufschluss_BOKW_f | Oxalates - solution de pH 3
MethodeAufschluss_BOKW | Pyrophosphat_(amorph) | Pyrophosphat (amorphe Oxide) | Pyrosphosphate (oxydes amorphes) | MethodeAufschluss_BOKW_d | Pyrophosphat (amorphe Oxide) | MethodeAufschluss_BOKW_f | Pyrosphosphate (oxydes amorphes)
MethodeAufschluss_BOKW | HCl+H2SO4 | Salz- & Schwefelsäurelösung | Solution d'acide chlorhydrique & sulfurique | MethodeAufschluss_BOKW_d | Salz- & Schwefelsäurelösung | MethodeAufschluss_BOKW_f | Solution d'acide chlorhydrique & sulfurique
MethodeAufschluss_BOKW | AgSCN | Silberthiocyanat | Thiocyanate d'argent | MethodeAufschluss_BOKW_d | Silberthiocyanat | MethodeAufschluss_BOKW_f | Thiocyanate d'argent
MethodeAufschluss_BOKW | Suspension | Suspension | Suspension | MethodeAufschluss_BOKW_d | Suspension | MethodeAufschluss_BOKW_f | Suspension
MethodeAufschluss_BOKW | Verbrennung | Verbrennung | Incinération | MethodeAufschluss_BOKW_d | Verbrennung | MethodeAufschluss_BOKW_f | Incinération
MethodeAufschluss_BOKW | H2O2_Dispergierung | Wasserstoffperoxid Dispergierung |  | MethodeAufschluss_BOKW_d | Wasserstoffperoxid Dispergierung | MethodeAufschluss_BOKW_f | Wasserstoffperoxid Dispergierung
MethodeAufschluss_BOKW | KUK1/KUK2 | pH <= 5.9 Salz- & Schwefelsäurelösung; pH > 5.9 0.1 M Bariumchlorid + 2M Triethanolamin | pH <= 5.9 Solution d'acide chlorhydrique & sulfurique; pH > 5.9 Chlorure de baryum 0,1 M + triéthanolamine 2M | MethodeAufschluss_BOKW_d | pH <= 5.9 Salz- & Schwefelsäurelösung; pH > 5.9 0.1 M Bariumchlorid + 2M Triethanolamin | MethodeAufschluss_BOKW_f | pH <= 5.9 Solution d'acide chlorhydrique & sulfurique; pH > 5.9 Chlorure de baryum 0,1 M + triéthanolamine 2M
MethodeAufschluss_BOKW | praeparieren_konditionieren | präparieren und konditionieren | préparer et conditionner | MethodeAufschluss_BOKW_d | präparieren und konditionieren | MethodeAufschluss_BOKW_f | préparer et conditionner
MethodeAufschluss_CP | DCM/nHex | (1+1, v/v) 10-25 g Boden über Nacht in 200mL Lösung |  | MethodeAufschluss_CP_d | (1+1, v/v) 10-25 g Boden über Nacht in 200mL Lösung | MethodeAufschluss_CP_f | (1+1, v/v) 10-25 g Boden über Nacht in 200mL Lösung
MethodeAufschluss_DIOX | ASE-Extraktion Toluol | ASE-Extraktion mit Toluol | ASE-Extraction avec Toluol | MethodeAufschluss_DIOX_d | ASE-Extraktion mit Toluol | MethodeAufschluss_DIOX_f | ASE-Extraction avec Toluol
MethodeAufschluss_DIOX | Hexan | Hexan - Soxhlet Extraktion | Méthode Soxhlet d'extraction à l'hexane | MethodeAufschluss_DIOX_d | Hexan - Soxhlet Extraktion | MethodeAufschluss_DIOX_f | Méthode Soxhlet d'extraction à l'hexane
MethodeAufschluss_DIOX | Toluol | Toluol - Soxhlet Extraktion | Méthode Soxhlet d'extraction au toluène | MethodeAufschluss_DIOX_d | Toluol - Soxhlet Extraktion | MethodeAufschluss_DIOX_f | Méthode Soxhlet d'extraction au toluène
MethodeAufschluss_ISO | K2SO4 | 0.5M K2SO4 | 0.5M K2SO4 | MethodeAufschluss_ISO_d | 0.5M K2SO4 | MethodeAufschluss_ISO_f | 0.5M K2SO4
MethodeAufschluss_ISO | 7N_HNO3 | 7N Salpetersäure | 7N Acide nitrique | MethodeAufschluss_ISO_d | 7N Salpetersäure | MethodeAufschluss_ISO_f | 7N Acide nitrique
MethodeAufschluss_NAEHR | NaNO3_(VBBo_loeslich) | 0.1M Natriumnitrat (VBBo löslich) | 0.1 mol/l Nitrate de Sodium (soluble OSOl) | MethodeAufschluss_NAEHR_d | 0.1M Natriumnitrat (VBBo löslich) | MethodeAufschluss_NAEHR_f | 0.1 mol/l Nitrate de Sodium (soluble OSOl)
MethodeAufschluss_NAEHR | NaHCO3+NaOH+C | 0.5mol/l NaHCO3 + NaOH + C (pH 8.50) nach ISO 11263:1994 | 0.5mol/l NaHCO3 + NaOH + C (pH 8.50) selon ISO 11263:1994 | MethodeAufschluss_NAEHR_d | 0.5mol/l NaHCO3 + NaOH + C (pH 8.50) nach ISO 11263:1994 | MethodeAufschluss_NAEHR_f | 0.5mol/l NaHCO3 + NaOH + C (pH 8.50) selon ISO 11263:1994
MethodeAufschluss_NAEHR | HNO3_(VBBo_total) | 2M Salpetersäure (VBBo total) | 2 mol/l acide nitrique (totale OSOl) | MethodeAufschluss_NAEHR_d | 2M Salpetersäure (VBBo total) | MethodeAufschluss_NAEHR_f | 2 mol/l acide nitrique (totale OSOl)
MethodeAufschluss_NAEHR | AA | Ammoniumacetat | Acétate d'ammonium | MethodeAufschluss_NAEHR_d | Ammoniumacetat | MethodeAufschluss_NAEHR_f | Acétate d'ammonium
MethodeAufschluss_NAEHR | AAE10 | Ammoniumacetat-EDTA (Gewichtsverhältnis Boden/Lösung=1/10) | Acétate d'ammonium + EDTA (rapport pondéral sol/solution=1/10) | MethodeAufschluss_NAEHR_d | Ammoniumacetat-EDTA (Gewichtsverhältnis Boden/Lösung=1/10) | MethodeAufschluss_NAEHR_f | Acétate d'ammonium + EDTA (rapport pondéral sol/solution=1/10)
MethodeAufschluss_NAEHR | AAE5 | Ammoniumacetat-EDTA (Gewichtsverhältnis Boden/Lösung=1/5) | Acétate d'ammonium + EDTA (rapport pondéral sol/solution=1/5) | MethodeAufschluss_NAEHR_d | Ammoniumacetat-EDTA (Gewichtsverhältnis Boden/Lösung=1/5) | MethodeAufschluss_NAEHR_f | Acétate d'ammonium + EDTA (rapport pondéral sol/solution=1/5)
MethodeAufschluss_NAEHR | AAE | Ammoniumacetat-EDTA (Verhältnis Boden/Lösungsmittel unbekannt) | Acétate d'ammonium + EDTA (proportion sol/solvant inconnu) | MethodeAufschluss_NAEHR_d | Ammoniumacetat-EDTA (Verhältnis Boden/Lösungsmittel unbekannt) | MethodeAufschluss_NAEHR_f | Acétate d'ammonium + EDTA (proportion sol/solvant inconnu)
MethodeAufschluss_NAEHR | CO2 | CO2-gesättigtes Wasser | Eau saturée au CO2 | MethodeAufschluss_NAEHR_d | CO2-gesättigtes Wasser | MethodeAufschluss_NAEHR_f | Eau saturée au CO2
MethodeAufschluss_NAEHR | CaCl2 | Calciumchlorid | Chlorure de calcium | MethodeAufschluss_NAEHR_d | Calciumchlorid | MethodeAufschluss_NAEHR_f | Chlorure de calcium
MethodeAufschluss_NAEHR | Flusssaeure_Gemisch | Flusssäure; Gemisch | Acide fluorhydrique; mélange | MethodeAufschluss_NAEHR_d | Flusssäure; Gemisch | MethodeAufschluss_NAEHR_f | Acide fluorhydrique; mélange
MethodeAufschluss_NAEHR | Gemisch_HNO3+HF+HClO4 | Gemisch_HNO3+HF+HClO4 | Mélange_HNO3+HF+HClO4 | MethodeAufschluss_NAEHR_d | Gemisch_HNO3+HF+HClO4 | MethodeAufschluss_NAEHR_f | Mélange_HNO3+HF+HClO4
MethodeAufschluss_NAEHR | H2O | H2O | H2O | MethodeAufschluss_NAEHR_d | H2O | MethodeAufschluss_NAEHR_f | H2O
MethodeAufschluss_NAEHR | H2SO4+Salicylsäure+Na2S2O3 | H2SO4 + Salicylsäure + Natriumthiosulfat nach ISO 11261:1995 | H2SO4 + Acide salicylique + thiosulfate de sodium selon ISO 11261:1995 | MethodeAufschluss_NAEHR_d | H2SO4 + Salicylsäure + Natriumthiosulfat nach ISO 11261:1995 | MethodeAufschluss_NAEHR_f | H2SO4 + Acide salicylique + thiosulfate de sodium selon ISO 11261:1995
MethodeAufschluss_NAEHR | HCl | HCl | HCl | MethodeAufschluss_NAEHR_d | HCl | MethodeAufschluss_NAEHR_f | HCl
MethodeAufschluss_NAEHR | Heisswasser | Heisswasser-Extraktion | Extraction à l'eau chaude | MethodeAufschluss_NAEHR_d | Heisswasser-Extraktion | MethodeAufschluss_NAEHR_f | Extraction à l'eau chaude
MethodeAufschluss_NAEHR | HNO3+HCl | Königswasser | Eau régale | MethodeAufschluss_NAEHR_d | Königswasser | MethodeAufschluss_NAEHR_f | Eau régale
MethodeAufschluss_NAEHR | MMI | Mobile Metal Ions (SGS) | Mobile Metal Ions (SGS) | MethodeAufschluss_NAEHR_d | Mobile Metal Ions (SGS) | MethodeAufschluss_NAEHR_f | Mobile Metal Ions (SGS)
MethodeAufschluss_NAEHR | Oxalat_heiss | Oxalat_heiss | Oxalate à chaud | MethodeAufschluss_NAEHR_d | Oxalat_heiss | MethodeAufschluss_NAEHR_f | Oxalate à chaud
MethodeAufschluss_NAEHR | Oxalat_kalt | Oxalat_kalt | Oxalate à froid | MethodeAufschluss_NAEHR_d | Oxalat_kalt | MethodeAufschluss_NAEHR_f | Oxalate à froid
MethodeAufschluss_NAEHR | VDLUFA_A2_2_1 | VDLUFA A2.2.1 | VDLUFA A2.2.1 | MethodeAufschluss_NAEHR_d | VDLUFA A2.2.1 | MethodeAufschluss_NAEHR_f | VDLUFA A2.2.1
MethodeAufschluss_NAEHR | Verbrennung | Verbrennung | Incinération | MethodeAufschluss_NAEHR_d | Verbrennung | MethodeAufschluss_NAEHR_f | Incinération
MethodeAufschluss_PAK | ASE-Extraktion Toluol | ASE-Extraktion mit Toluol | ASE-Extraction avec Toluol | MethodeAufschluss_PAK_d | ASE-Extraktion mit Toluol | MethodeAufschluss_PAK_f | ASE-Extraction avec Toluol
MethodeAufschluss_PAK | Hexan | Hexan - Soxhlet Extraktion | Méthode Soxhlet d'extraction à l'hexane | MethodeAufschluss_PAK_d | Hexan - Soxhlet Extraktion | MethodeAufschluss_PAK_f | Méthode Soxhlet d'extraction à l'hexane
MethodeAufschluss_PAK | Hochdruckextraktion | Hexan/Aceton Hochdruckextraktion | Extraction à haute pression hexane:acétone | MethodeAufschluss_PAK_d | Hexan/Aceton Hochdruckextraktion | MethodeAufschluss_PAK_f | Extraction à haute pression hexane:acétone
MethodeAufschluss_PAK | Soxhlet | Soxhlet Extraktion | Extraction Soxhlet | MethodeAufschluss_PAK_d | Soxhlet Extraktion | MethodeAufschluss_PAK_f | Extraction Soxhlet
MethodeAufschluss_PAK | Soxhlet_10_5_1 | Soxhlet Extraktion (Hexan:Aceton:Toluol; 10:5:1) | Extraction Soxhlet (Hexan:Aceton:Toluol; 10:5:1) | MethodeAufschluss_PAK_d | Soxhlet Extraktion (Hexan:Aceton:Toluol; 10:5:1) | MethodeAufschluss_PAK_f | Extraction Soxhlet (Hexan:Aceton:Toluol; 10:5:1)
MethodeAufschluss_PAK | Soxhlet_60_30_10 | Soxhlet Extraktion (Hexan:Toluol:Aceton; 60:30:10) | Extraction Soxhlet (Hexan:Toluol:Aceton; 60:30:10) | MethodeAufschluss_PAK_d | Soxhlet Extraktion (Hexan:Toluol:Aceton; 60:30:10) | MethodeAufschluss_PAK_f | Extraction Soxhlet (Hexan:Toluol:Aceton; 60:30:10)
MethodeAufschluss_PAK | Toluol | Toluol - Soxhlet Extraktion | Méthode Soxhlet d'extraction au toluène | MethodeAufschluss_PAK_d | Toluol - Soxhlet Extraktion | MethodeAufschluss_PAK_f | Méthode Soxhlet d'extraction au toluène
MethodeAufschluss_PAK | Ultraschall | Ultraschall-Extraktion | Extraction par ultrason | MethodeAufschluss_PAK_d | Ultraschall-Extraktion | MethodeAufschluss_PAK_f | Extraction par ultrason
MethodeAufschluss_PCB | ASE-Extraktion Toluol | ASE-Extraktion mit Toluol | ASE-Extraction avec Toluol | MethodeAufschluss_PCB_d | ASE-Extraktion mit Toluol | MethodeAufschluss_PCB_f | ASE-Extraction avec Toluol
MethodeAufschluss_PCB | Hexan | Hexan - Soxhlet Extraktion | Méthode Soxhlet d'extraction à l'hexane | MethodeAufschluss_PCB_d | Hexan - Soxhlet Extraktion | MethodeAufschluss_PCB_f | Méthode Soxhlet d'extraction à l'hexane
MethodeAufschluss_PCB | Hochdruckextraktion | Hexan/Aceton Hochdruckextraktion | Extraction à haute pression hexane:acétone | MethodeAufschluss_PCB_d | Hexan/Aceton Hochdruckextraktion | MethodeAufschluss_PCB_f | Extraction à haute pression hexane:acétone
MethodeAufschluss_PCB | Soxhlet | Soxhlet Extraktion | Extraction Soxhlet | MethodeAufschluss_PCB_d | Soxhlet Extraktion | MethodeAufschluss_PCB_f | Extraction Soxhlet
MethodeAufschluss_PCB | Soxhlet_10_5_1 | Soxhlet Extraktion (Hexan:Aceton:Toluol; 10:5:1) | Extraction Soxhlet (Hexan:Aceton:Toluol; 10:5:1) | MethodeAufschluss_PCB_d | Soxhlet Extraktion (Hexan:Aceton:Toluol; 10:5:1) | MethodeAufschluss_PCB_f | Extraction Soxhlet (Hexan:Aceton:Toluol; 10:5:1)
MethodeAufschluss_PCB | Toluol | Toluol - Soxhlet Extraktion | Méthode Soxhlet d'extraction au toluène | MethodeAufschluss_PCB_d | Toluol - Soxhlet Extraktion | MethodeAufschluss_PCB_f | Méthode Soxhlet d'extraction au toluène
MethodeAufschluss_PEST | Aceton | Aceton | Acétone | MethodeAufschluss_PEST_d | Aceton | MethodeAufschluss_PEST_f | Acétone
MethodeAufschluss_PHYS | Dispersion | Dispersion | Dispersion | MethodeAufschluss_PHYS_d | Dispersion | MethodeAufschluss_PHYS_f | Dispersion
MethodeAufschluss_PHYS | praeparieren_konditionieren | präparieren und konditionieren | préparer et conditionner | MethodeAufschluss_PHYS_d | präparieren und konditionieren | MethodeAufschluss_PHYS_f | préparer et conditionner
MethodeAufschluss_SM | NaNO3_(VBBo_loeslich) | 0.1M Natriumnitrat (VBBo löslich) | 0.1 mol/l Nitrate de Sodium (soluble OSOl) | MethodeAufschluss_SM_d | 0.1M Natriumnitrat (VBBo löslich) | MethodeAufschluss_SM_f | 0.1 mol/l Nitrate de Sodium (soluble OSOl)
MethodeAufschluss_SM | HNO3_(VBBo_total) | 2M Salpetersäure (VBBo total) | 2 mol/l acide nitrique (totale OSOl) | MethodeAufschluss_SM_d | 2M Salpetersäure (VBBo total) | MethodeAufschluss_SM_f | 2 mol/l acide nitrique (totale OSOl)
MethodeAufschluss_SM | HNO3+H2O2+HF | 69 % HNO3/ 30 % H2O2/ 48 % HF | 69 % HNO3/ 30 % H2O2/ 48 % HF | MethodeAufschluss_SM_d | 69 % HNO3/ 30 % H2O2/ 48 % HF | MethodeAufschluss_SM_f | 69 % HNO3/ 30 % H2O2/ 48 % HF
MethodeAufschluss_SM | AAE10 | Ammoniumacetat-EDTA (Gewichtsverhältnis Boden/Lösung=1/10) | Acétate d'ammonium + EDTA (rapport pondéral sol/solution=1/10) | MethodeAufschluss_SM_d | Ammoniumacetat-EDTA (Gewichtsverhältnis Boden/Lösung=1/10) | MethodeAufschluss_SM_f | Acétate d'ammonium + EDTA (rapport pondéral sol/solution=1/10)
MethodeAufschluss_SM | AAE5 | Ammoniumacetat-EDTA (Gewichtsverhältnis Boden/Lösung=1/5) | Acétate d'ammonium + EDTA (rapport pondéral sol/solution=1/5) | MethodeAufschluss_SM_d | Ammoniumacetat-EDTA (Gewichtsverhältnis Boden/Lösung=1/5) | MethodeAufschluss_SM_f | Acétate d'ammonium + EDTA (rapport pondéral sol/solution=1/5)
MethodeAufschluss_SM | NH4NO3 | Ammoniumnitrat | Nitrate d'ammoniaque | MethodeAufschluss_SM_d | Ammoniumnitrat | MethodeAufschluss_SM_f | Nitrate d'ammoniaque
MethodeAufschluss_SM | Aul | Aufschluss löslich unbekannt | Extraction soluble inconnue | MethodeAufschluss_SM_d | Aufschluss löslich unbekannt | MethodeAufschluss_SM_f | Extraction soluble inconnue
MethodeAufschluss_SM | Aut | Aufschluss total unbekannt | Extraction totale inconnue | MethodeAufschluss_SM_d | Aufschluss total unbekannt | MethodeAufschluss_SM_f | Extraction totale inconnue
MethodeAufschluss_SM | EDTA | EDTA | EDTA | MethodeAufschluss_SM_d | EDTA | MethodeAufschluss_SM_f | EDTA
MethodeAufschluss_SM | Flusssaeure_Gemisch | Flusssäure; Gemisch | Acide fluorhydrique; mélange | MethodeAufschluss_SM_d | Flusssäure; Gemisch | MethodeAufschluss_SM_f | Acide fluorhydrique; mélange
MethodeAufschluss_SM | Gemisch_HNO3+HF+HClO4 | Gemisch_HNO3+HF+HClO4 | Mélange_HNO3+HF+HClO4 | MethodeAufschluss_SM_d | Gemisch_HNO3+HF+HClO4 | MethodeAufschluss_SM_f | Mélange_HNO3+HF+HClO4
MethodeAufschluss_SM | H2O | H2O | H2O | MethodeAufschluss_SM_d | H2O | MethodeAufschluss_SM_f | H2O
MethodeAufschluss_SM | HNO3+Citronensaeure | HNO3+Citronensäure | HNO3+acide citrique | MethodeAufschluss_SM_d | HNO3+Citronensäure | MethodeAufschluss_SM_f | HNO3+acide citrique
MethodeAufschluss_SM | HNO3+HCl | Königswasser | Eau régale | MethodeAufschluss_SM_d | Königswasser | MethodeAufschluss_SM_f | Eau régale
MethodeAufschluss_SM | MMI | Mobile Metal Ions (SGS) | Mobile Metal Ions (SGS) | MethodeAufschluss_SM_d | Mobile Metal Ions (SGS) | MethodeAufschluss_SM_f | Mobile Metal Ions (SGS)
MethodeAufschluss_SM | NaOH | NaOH | NaOH | MethodeAufschluss_SM_d | NaOH | MethodeAufschluss_SM_f | NaOH
MethodeAufschluss_SM | HNO3 0.01 M | Salpetersäure 0.01 mol/l | 0.01 mol/l acide nitrique | MethodeAufschluss_SM_d | Salpetersäure 0.01 mol/l | MethodeAufschluss_SM_f | 0.01 mol/l acide nitrique
MethodeMessung_AE | AAS | AAS | SAA spectrométrie d'absorption atomique | MethodeMessung_AE_d | AAS | MethodeMessung_AE_f | SAA spectrométrie d'absorption atomique
MethodeMessung_AE | AAS-F | AAS Flammenphotometrie | Photométrie de flamme SAA | MethodeMessung_AE_d | AAS Flammenphotometrie | MethodeMessung_AE_f | Photométrie de flamme SAA
MethodeMessung_AE | AAS Graphitrohr | AAS Graphitrohr | SAA à four graphite | MethodeMessung_AE_d | AAS Graphitrohr | MethodeMessung_AE_f | SAA à four graphite
MethodeMessung_AE | AAS-H | AAS Hydridtechnik | Technique d'hydrures SAA | MethodeMessung_AE_d | AAS Hydridtechnik | MethodeMessung_AE_f | Technique d'hydrures SAA
MethodeMessung_AE | AAS-CV | AAS Kaltdampf | Vapeur froide SAA | MethodeMessung_AE_d | AAS Kaltdampf | MethodeMessung_AE_f | Vapeur froide SAA
MethodeMessung_AE | AAS/ICP-MS | AAS oder ICP-MS | SAA ou ICP-MS | MethodeMessung_AE_d | AAS oder ICP-MS | MethodeMessung_AE_f | SAA ou ICP-MS
MethodeMessung_AE | AFS | AFS Atomfluoreszenz | AFS fluorescence atomique | MethodeMessung_AE_d | AFS Atomfluoreszenz | MethodeMessung_AE_f | AFS fluorescence atomique
MethodeMessung_AE | XRF-ED | Energiedispersive Röntgenfluoreszenzanalyse | SFX analyse dispersive en énergie | MethodeMessung_AE_d | Energiedispersive Röntgenfluoreszenzanalyse | MethodeMessung_AE_f | SFX analyse dispersive en énergie
MethodeMessung_AE | ICP-AES | ICP-AES | ICP-AES | MethodeMessung_AE_d | ICP-AES | MethodeMessung_AE_f | ICP-AES
MethodeMessung_AE | ICP-AES-H | ICP-AES Hydridtechnik | Technique d'hydrures ICP-AES | MethodeMessung_AE_d | ICP-AES Hydridtechnik | MethodeMessung_AE_f | Technique d'hydrures ICP-AES
MethodeMessung_AE | ICP-MS | ICP-MS | ICP-MS | MethodeMessung_AE_d | ICP-MS | MethodeMessung_AE_f | ICP-MS
MethodeMessung_AE | ICP/MP-AES | ICP/MP-AES | ICP/MP-AES | MethodeMessung_AE_d | ICP/MP-AES | MethodeMessung_AE_f | ICP/MP-AES
MethodeMessung_AE | Messelektrode | Messelektrode | Electrode de mesure | MethodeMessung_AE_d | Messelektrode | MethodeMessung_AE_f | Electrode de mesure
MethodeMessung_AE | XRF | Röntgenfluoreszenz Labormessgerät, Detektionsart unbekannt | Fluorescence des rayons X, manières de détection inconnu | MethodeMessung_AE_d | Röntgenfluoreszenz Labormessgerät, Detektionsart unbekannt | MethodeMessung_AE_f | Fluorescence des rayons X, manières de détection inconnu
MethodeMessung_AE | XRF-WD | Wellenlängendispersive Röntgenfluoreszenzanalyse | SFX analyse dispersive en longueur d'onde | MethodeMessung_AE_d | Wellenlängendispersive Röntgenfluoreszenzanalyse | MethodeMessung_AE_f | SFX analyse dispersive en longueur d'onde
MethodeMessung_AKW | GC-MS | GC-MS | GC-MS | MethodeMessung_AKW_d | GC-MS | MethodeMessung_AKW_f | GC-MS
MethodeMessung_BIOMIK | BA10gBo | Basalatmung, 10 g Bo 20 ml 0.025 M NaOH; Titration mit Titrationsanlage | Respiration basale, 10 g sol 20 ml 0.025 M NaOH; Titration avec appareil de titration | MethodeMessung_BIOMIK_d | Basalatmung, 10 g Bo 20 ml 0.025 M NaOH; Titration mit Titrationsanlage | MethodeMessung_BIOMIK_f | Respiration basale, 10 g sol 20 ml 0.025 M NaOH; Titration avec appareil de titration
MethodeMessung_BIOMIK | BA20gBo | Basalatmung, 20 g Bo 20 ml 0.025 M NaOH; Titration mit Titrationsanlage | Respiration basale, 20 g sol 20 ml 0.025 M NaOH; Titration avec appareil de titration | MethodeMessung_BIOMIK_d | Basalatmung, 20 g Bo 20 ml 0.025 M NaOH; Titration mit Titrationsanlage | MethodeMessung_BIOMIK_f | Respiration basale, 20 g sol 20 ml 0.025 M NaOH; Titration avec appareil de titration
MethodeMessung_BIOMIK | Berechnung | Berechnung | Calcul | MethodeMessung_BIOMIK_d | Berechnung | MethodeMessung_BIOMIK_f | Calcul
MethodeMessung_BIOMIK | Auszaehlung_Gitternetz | Berechnung B-MIP | Calcul B-PIM | MethodeMessung_BIOMIK_d | Berechnung B-MIP | MethodeMessung_BIOMIK_f | Calcul B-PIM
MethodeMessung_BIOMIK | Biocounter | Biocounter | Biocounter | MethodeMessung_BIOMIK_d | Biocounter | MethodeMessung_BIOMIK_f | Biocounter
MethodeMessung_BIOMIK | PicoGreen | Fluorimetrisch mit PicoGreen | fluorimétrique avec PicoGreen | MethodeMessung_BIOMIK_d | Fluorimetrisch mit PicoGreen | MethodeMessung_BIOMIK_f | fluorimétrique avec PicoGreen
MethodeMessung_BIOMIK | Kolorimeter | Kolorimeter | Colorimètre | MethodeMessung_BIOMIK_d | Kolorimeter | MethodeMessung_BIOMIK_f | Colorimètre
MethodeMessung_BIOMIK | AA | Segmentflussanalysator | Analyseur des flux segmenté | MethodeMessung_BIOMIK_d | Segmentflussanalysator | MethodeMessung_BIOMIK_f | Analyseur des flux segmenté
MethodeMessung_BIOMIK | SIR12.5gBo | Substratinduzierte Respiration, 12.5 g Boden, 150 mg Glucose | Respiration induite par le substrat, 12,5 g sol, 150 mg glucose | MethodeMessung_BIOMIK_d | Substratinduzierte Respiration, 12.5 g Boden, 150 mg Glucose | MethodeMessung_BIOMIK_f | Respiration induite par le substrat, 12,5 g sol, 150 mg glucose
MethodeMessung_BIOMIK | SIR12.5gBo_NPK | Substratinduzierte Respiration, 12.5 g Boden, 150 mg Glucose + NPK | Respiration induite par le substrat, 12.5 g sol, 150 mg glucose + NPK | MethodeMessung_BIOMIK_d | Substratinduzierte Respiration, 12.5 g Boden, 150 mg Glucose + NPK | MethodeMessung_BIOMIK_f | Respiration induite par le substrat, 12.5 g sol, 150 mg glucose + NPK
MethodeMessung_BIOMIK | SIR20gBo | Substratinduzierte Respiration, 20 g Boden, 20 ml 0.025 M NaOH | Respiration induite par le substrat, 20 g sol 20 ml 0.025 M NaOH | MethodeMessung_BIOMIK_d | Substratinduzierte Respiration, 20 g Boden, 20 ml 0.025 M NaOH | MethodeMessung_BIOMIK_f | Respiration induite par le substrat, 20 g sol 20 ml 0.025 M NaOH
MethodeMessung_BIOMIK | SIR25gBo | Substratinduzierte Respiration, 25 g Boden, 150 mg Glucose | Respiration induite par le substrat, 25 g sol, 150 mg glucose | MethodeMessung_BIOMIK_d | Substratinduzierte Respiration, 25 g Boden, 150 mg Glucose | MethodeMessung_BIOMIK_f | Respiration induite par le substrat, 25 g sol, 150 mg glucose
MethodeMessung_BIOMIK | SIR25gBo_NPK | Substratinduzierte Respiration, 25 g Boden, 150 mg Glucose + NPK | Respiration induite par le substrat, 25 g sol, 150 mg glucose + NPK | MethodeMessung_BIOMIK_d | Substratinduzierte Respiration, 25 g Boden, 150 mg Glucose + NPK | MethodeMessung_BIOMIK_f | Respiration induite par le substrat, 25 g sol, 150 mg glucose + NPK
MethodeMessung_BIOMIK | SIR50gBo | Substratinduzierte Respiration, 50 g Boden, 150 mg Glucose | Respiration induite par le substrat, 50 g sol, 150 mg glucose | MethodeMessung_BIOMIK_d | Substratinduzierte Respiration, 50 g Boden, 150 mg Glucose | MethodeMessung_BIOMIK_f | Respiration induite par le substrat, 50 g sol, 150 mg glucose
MethodeMessung_BIOMIK | SIR50gBo_NPK | Substratinduzierte Respiration, 50 g Boden, 150 mg Glucose + NPK | Respiration induite par le substrat, 50 g sol, 150 mg glucose + NPK | MethodeMessung_BIOMIK_d | Substratinduzierte Respiration, 50 g Boden, 150 mg Glucose + NPK | MethodeMessung_BIOMIK_f | Respiration induite par le substrat, 50 g sol, 150 mg glucose + NPK
MethodeMessung_BIOMIK | Titration | Titration | Titrage | MethodeMessung_BIOMIK_d | Titration | MethodeMessung_BIOMIK_f | Titrage
MethodeMessung_BIOMIK | autTitr | Titration mit Titrationsanlage | Titration avec appareil de titration | MethodeMessung_BIOMIK_d | Titration mit Titrationsanlage | MethodeMessung_BIOMIK_f | Titration avec appareil de titration
MethodeMessung_BIOMIK | TOC | Total organic carbon (DIMATEC) | Carbone organique total (méthode Dimatec) | MethodeMessung_BIOMIK_d | Total organic carbon (DIMATEC) | MethodeMessung_BIOMIK_f | Carbone organique total (méthode Dimatec)
MethodeMessung_BIOMIK | TON | Total organic nitrogen (DIMATEC) | Azote organique total (méthode Dimatec) | MethodeMessung_BIOMIK_d | Total organic nitrogen (DIMATEC) | MethodeMessung_BIOMIK_f | Azote organique total (méthode Dimatec)
MethodeMessung_BIOMIK | manTitr | manuelle Titration | Titration manuelle | MethodeMessung_BIOMIK_d | manuelle Titration | MethodeMessung_BIOMIK_f | Titration manuelle
MethodeMessung_BIORW | Berechnung | Berechnung | Calcul | MethodeMessung_BIORW_d | Berechnung | MethodeMessung_BIORW_f | Calcul
MethodeMessung_BOKW | AAS | AAS | SAA spectrométrie d'absorption atomique | MethodeMessung_BOKW_d | AAS | MethodeMessung_BOKW_f | SAA spectrométrie d'absorption atomique
MethodeMessung_BOKW | AAS-F | AAS Flammenphotometrie | Photométrie de flamme SAA | MethodeMessung_BOKW_d | AAS Flammenphotometrie | MethodeMessung_BOKW_f | Photométrie de flamme SAA
MethodeMessung_BOKW | Berechnung | Berechnung | Calcul | MethodeMessung_BOKW_d | Berechnung | MethodeMessung_BOKW_f | Calcul
MethodeMessung_BOKW | Berechnung_Humus_1.725 | Berechnung Humus nach Corg mit Faktor 1.725 | Calcul d'humus d'après Corg avec un facteur 1.725 | MethodeMessung_BOKW_d | Berechnung Humus nach Corg mit Faktor 1.725 | MethodeMessung_BOKW_f | Calcul d'humus d'après Corg avec un facteur 1.725
MethodeMessung_BOKW | Berechnung_Humus_2 | Berechnung Humus nach Corg mit Faktor 2 | Calcul d'humus d'après Corg avec un facteur 2 | MethodeMessung_BOKW_d | Berechnung Humus nach Corg mit Faktor 2 | MethodeMessung_BOKW_f | Calcul d'humus d'après Corg avec un facteur 2
MethodeMessung_BOKW | Calcimeter | Bestimmung des Druckanstiegs durch CO2-Freisetzung (CaCO3-Äquivalent) | L’augmentation de la pression par la dégagement de CO2 (équivalent CaCO3) | MethodeMessung_BOKW_d | Bestimmung des Druckanstiegs durch CO2-Freisetzung (CaCO3-Äquivalent) | MethodeMessung_BOKW_f | L’augmentation de la pression par la dégagement de CO2 (équivalent CaCO3)
MethodeMessung_BOKW | Blacke_Walkly | Blacke & Walkly | Walkly/Black | MethodeMessung_BOKW_d | Blacke & Walkly | MethodeMessung_BOKW_f | Walkly/Black
MethodeMessung_BOKW | CNS_Analyser | CNS_Analyser | Analyseur CNS (carbone-azote-soufre) | MethodeMessung_BOKW_d | CNS_Analyser | MethodeMessung_BOKW_f | Analyseur CNS (carbone-azote-soufre)
MethodeMessung_BOKW | XRF-ED | Energiedispersive Röntgenfluoreszenzanalyse | SFX analyse dispersive en énergie | MethodeMessung_BOKW_d | Energiedispersive Röntgenfluoreszenzanalyse | MethodeMessung_BOKW_f | SFX analyse dispersive en énergie
MethodeMessung_BOKW | GC-FID | Gaschromatographie mit FID-Detektion | Chromatographie en phase gazeuse avec détecteur à inonisation de flamme (FID) | MethodeMessung_BOKW_d | Gaschromatographie mit FID-Detektion | MethodeMessung_BOKW_f | Chromatographie en phase gazeuse avec détecteur à inonisation de flamme (FID)
MethodeMessung_BOKW | Passon | Gasvolumenbestimmung mit Apparatur nach Passon | mesure du volume gazeux avec appareil selon Passon | MethodeMessung_BOKW_d | Gasvolumenbestimmung mit Apparatur nach Passon | MethodeMessung_BOKW_f | mesure du volume gazeux avec appareil selon Passon
MethodeMessung_BOKW | Scheibler | Gasvolumenbestimmung mit Scheibler-Apparat | mesure du volume gazeux avec appareil selon Scheibler | MethodeMessung_BOKW_d | Gasvolumenbestimmung mit Scheibler-Apparat | MethodeMessung_BOKW_f | mesure du volume gazeux avec appareil selon Scheibler
MethodeMessung_BOKW | ICP-AES | ICP-AES | ICP-AES | MethodeMessung_BOKW_d | ICP-AES | MethodeMessung_BOKW_f | ICP-AES
MethodeMessung_BOKW | ICP-MS | ICP-MS | ICP-MS | MethodeMessung_BOKW_d | ICP-MS | MethodeMessung_BOKW_f | ICP-MS
MethodeMessung_BOKW | ICP/MP-AES | ICP/MP-AES | ICP/MP-AES | MethodeMessung_BOKW_d | ICP/MP-AES | MethodeMessung_BOKW_f | ICP/MP-AES
MethodeMessung_BOKW | Laser_PSD | Laserbeugungs-Partikelgrössenanalyse nach ISO 13320:2009 | Granulométrie laser selon ISO 13320:2009 | MethodeMessung_BOKW_d | Laserbeugungs-Partikelgrössenanalyse nach ISO 13320:2009 | MethodeMessung_BOKW_f | Granulométrie laser selon ISO 13320:2009
MethodeMessung_BOKW | Leitfähigkeitsmessgerät | Leitfähigkeitsmessgerät | Conductimètre | MethodeMessung_BOKW_d | Leitfähigkeitsmessgerät | MethodeMessung_BOKW_f | Conductimètre
MethodeMessung_BOKW | Messelektrode | Messelektrode | Electrode de mesure | MethodeMessung_BOKW_d | Messelektrode | MethodeMessung_BOKW_f | Electrode de mesure
MethodeMessung_BOKW | Photometer | Photometer | photomètre | MethodeMessung_BOKW_d | Photometer | MethodeMessung_BOKW_f | photomètre
MethodeMessung_BOKW | Pipettenmethode | Pipettenmethode | Analyse granulométrique avec la pipette | MethodeMessung_BOKW_d | Pipettenmethode | MethodeMessung_BOKW_f | Analyse granulométrique avec la pipette
MethodeMessung_BOKW | XRF | Röntgenfluoreszenz Labormessgerät, Detektionsart unbekannt | Fluorescence des rayons X, manières de détection inconnu | MethodeMessung_BOKW_d | Röntgenfluoreszenz Labormessgerät, Detektionsart unbekannt | MethodeMessung_BOKW_f | Fluorescence des rayons X, manières de détection inconnu
MethodeMessung_BOKW | MIR | Spektralanalyse (mittleres Infrarot) | Analyse spectrale (infrarouge moyen) | MethodeMessung_BOKW_d | Spektralanalyse (mittleres Infrarot) | MethodeMessung_BOKW_f | Analyse spectrale (infrarouge moyen)
MethodeMessung_BOKW | Temperaturgradientenmethode_Corg | Temperaturgradientenmethode zur Bestimmung von Corg (Ref. TOC) | Méthode de rampe de température pour déterminer Corg (ref. TOC) | MethodeMessung_BOKW_d | Temperaturgradientenmethode zur Bestimmung von Corg (Ref. TOC) | MethodeMessung_BOKW_f | Méthode de rampe de température pour déterminer Corg (ref. TOC)
MethodeMessung_BOKW | DINA_Temperaturgradientenmethode_Corg | Temperaturgradientenmethode zur Bestimmung von Corg nach Methode DINA (DIN19539) (Ref. TOC) | Méthode de rampe de température pour déterminer Corg selon méthode DINA (DIN19539) (ref. TOC) | MethodeMessung_BOKW_d | Temperaturgradientenmethode zur Bestimmung von Corg nach Methode DINA (DIN19539) (Ref. TOC) | MethodeMessung_BOKW_f | Méthode de rampe de température pour déterminer Corg selon méthode DINA (DIN19539) (ref. TOC)
MethodeMessung_BOKW | DINB_Temperaturgradientenmethode_Corg | Temperaturgradientenmethode zur Bestimmung von Corg nach Methode DINB (DIN19539) (Ref. TOC) | Méthode de rampe de température pour déterminer Corg selon méthode DINB (DIN19539) (ref. TOC) | MethodeMessung_BOKW_d | Temperaturgradientenmethode zur Bestimmung von Corg nach Methode DINB (DIN19539) (Ref. TOC) | MethodeMessung_BOKW_f | Méthode de rampe de température pour déterminer Corg selon méthode DINB (DIN19539) (ref. TOC)
MethodeMessung_BOKW | Temperaturgradientenmethode_TC | Temperaturgradientenmethode zur Bestimmung von TC nach Methode DIN15936 | Méthode de rampe de température pour déterminer TC selon méthode DIN15936 | MethodeMessung_BOKW_d | Temperaturgradientenmethode zur Bestimmung von TC nach Methode DIN15936 | MethodeMessung_BOKW_f | Méthode de rampe de température pour déterminer TC selon méthode DIN15936
MethodeMessung_BOKW | Titration | Titration | Titrage | MethodeMessung_BOKW_d | Titration | MethodeMessung_BOKW_f | Titrage
MethodeMessung_BOKW | XRF-WD | Wellenlängendispersive Röntgenfluoreszenzanalyse | SFX analyse dispersive en longueur d'onde | MethodeMessung_BOKW_d | Wellenlängendispersive Röntgenfluoreszenzanalyse | MethodeMessung_BOKW_f | SFX analyse dispersive en longueur d'onde
MethodeMessung_BOKW | Wiegen | Wiegen | Pesage | MethodeMessung_BOKW_d | Wiegen | MethodeMessung_BOKW_f | Pesage
MethodeMessung_BOKW | sieben_wiegen | sieben und wiegen | tamiser et peser | MethodeMessung_BOKW_d | sieben und wiegen | MethodeMessung_BOKW_f | tamiser et peser
MethodeMessung_BOKWEU | Laser_PSD | Laserbeugungs-Partikelgrössenanalyse nach ISO 13320:2009 | Granulométrie laser selon ISO 13320:2009 | MethodeMessung_BOKWEU_d | Laserbeugungs-Partikelgrössenanalyse nach ISO 13320:2009 | MethodeMessung_BOKWEU_f | Granulométrie laser selon ISO 13320:2009
MethodeMessung_DIOX | GC-HRMS | GC-HRMS | GC-HRMS | MethodeMessung_DIOX_d | GC-HRMS | MethodeMessung_DIOX_f | GC-HRMS
MethodeMessung_DIOX | GC-MS | GC-MS | GC-MS | MethodeMessung_DIOX_d | GC-MS | MethodeMessung_DIOX_f | GC-MS
MethodeMessung_HKW_CKW | GC-MS | GC-MS | GC-MS | MethodeMessung_HKW_CKW_d | GC-MS | MethodeMessung_HKW_CKW_f | GC-MS
MethodeMessung_HKW_CKW | GC-MS-MS | GC-MS-MS | GC-MS-MS | MethodeMessung_HKW_CKW_d | GC-MS-MS | MethodeMessung_HKW_CKW_f | GC-MS-MS
MethodeMessung_ISO | ICP-MS | ICP-MS | ICP-MS | MethodeMessung_ISO_d | ICP-MS | MethodeMessung_ISO_f | ICP-MS
MethodeMessung_NAEHR | AAS | AAS | SAA spectrométrie d'absorption atomique | MethodeMessung_NAEHR_d | AAS | MethodeMessung_NAEHR_f | SAA spectrométrie d'absorption atomique
MethodeMessung_NAEHR | AAS-F | AAS Flammenphotometrie | Photométrie de flamme SAA | MethodeMessung_NAEHR_d | AAS Flammenphotometrie | MethodeMessung_NAEHR_f | Photométrie de flamme SAA
MethodeMessung_NAEHR | AAS-H | AAS Hydridtechnik | Technique d'hydrures SAA | MethodeMessung_NAEHR_d | AAS Hydridtechnik | MethodeMessung_NAEHR_f | Technique d'hydrures SAA
MethodeMessung_NAEHR | CNS_Analyser | CNS_Analyser | Analyseur CNS (carbone-azote-soufre) | MethodeMessung_NAEHR_d | CNS_Analyser | MethodeMessung_NAEHR_f | Analyseur CNS (carbone-azote-soufre)
MethodeMessung_NAEHR | XRF-ED | Energiedispersive Röntgenfluoreszenzanalyse | SFX analyse dispersive en énergie | MethodeMessung_NAEHR_d | Energiedispersive Röntgenfluoreszenzanalyse | MethodeMessung_NAEHR_f | SFX analyse dispersive en énergie
MethodeMessung_NAEHR | ICP-AES | ICP-AES | ICP-AES | MethodeMessung_NAEHR_d | ICP-AES | MethodeMessung_NAEHR_f | ICP-AES
MethodeMessung_NAEHR | ICP-MS | ICP-MS | ICP-MS | MethodeMessung_NAEHR_d | ICP-MS | MethodeMessung_NAEHR_f | ICP-MS
MethodeMessung_NAEHR | ICP/MP-AES | ICP/MP-AES | ICP/MP-AES | MethodeMessung_NAEHR_d | ICP/MP-AES | MethodeMessung_NAEHR_f | ICP/MP-AES
MethodeMessung_NAEHR | Kjeldahl | Kjeldahl | Méthode Kjeldahl | MethodeMessung_NAEHR_d | Kjeldahl | MethodeMessung_NAEHR_f | Méthode Kjeldahl
MethodeMessung_NAEHR | Photometer | Photometer | Photomètre | MethodeMessung_NAEHR_d | Photometer | MethodeMessung_NAEHR_f | Photomètre
MethodeMessung_NAEHR | XRF | Röntgenfluoreszenz Labormessgerät, Detektionsart unbekannt | Fluorescence des rayons X, manières de détection inconnu | MethodeMessung_NAEHR_d | Röntgenfluoreszenz Labormessgerät, Detektionsart unbekannt | MethodeMessung_NAEHR_f | Fluorescence des rayons X, manières de détection inconnu
MethodeMessung_NAEHR | XRF-WD | Wellenlängendispersive Röntgenfluoreszenzanalyse | SFX analyse dispersive en longueur d'onde | MethodeMessung_NAEHR_d | Wellenlängendispersive Röntgenfluoreszenzanalyse | MethodeMessung_NAEHR_f | SFX analyse dispersive en longueur d'onde
MethodeMessung_OCPEST | GC-MS | GC-MS | GC-MS | MethodeMessung_OCPEST_d | GC-MS | MethodeMessung_OCPEST_f | GC-MS
MethodeMessung_OCPEST | GC-MS-MS | GC-MS-MS | GC-MS-MS | MethodeMessung_OCPEST_d | GC-MS-MS | MethodeMessung_OCPEST_f | GC-MS-MS
MethodeMessung_PAK | Berechnung | Berechnung | Calcul | MethodeMessung_PAK_d | Berechnung | MethodeMessung_PAK_f | Calcul
MethodeMessung_PAK | DC | DC Dünnschichtchromatographie | CCM Chromatographie sur couche mince | MethodeMessung_PAK_d | DC Dünnschichtchromatographie | MethodeMessung_PAK_f | CCM Chromatographie sur couche mince
MethodeMessung_PAK | GC-ECD | GC-ECD | GC-ECD | MethodeMessung_PAK_d | GC-ECD | MethodeMessung_PAK_f | GC-ECD
MethodeMessung_PAK | GC-MS | GC-MS | GC-MS | MethodeMessung_PAK_d | GC-MS | MethodeMessung_PAK_f | GC-MS
MethodeMessung_PAK | GC-MS-MS | GC-MS-MS | GC-MS-MS | MethodeMessung_PAK_d | GC-MS-MS | MethodeMessung_PAK_f | GC-MS-MS
MethodeMessung_PCB | Berechnung | Berechnung | Calcul | MethodeMessung_PCB_d | Berechnung | MethodeMessung_PCB_f | Calcul
MethodeMessung_PCB | GC-ECD | GC-ECD | GC-ECD | MethodeMessung_PCB_d | GC-ECD | MethodeMessung_PCB_f | GC-ECD
MethodeMessung_PCB | GC-HRMS | GC-HRMS | GC-HRMS | MethodeMessung_PCB_d | GC-HRMS | MethodeMessung_PCB_f | GC-HRMS
MethodeMessung_PCB | GC-MS | GC-MS | GC-MS | MethodeMessung_PCB_d | GC-MS | MethodeMessung_PCB_f | GC-MS
MethodeMessung_PCB | GC-MS-MS | GC-MS-MS | GC-MS-MS | MethodeMessung_PCB_d | GC-MS-MS | MethodeMessung_PCB_f | GC-MS-MS
MethodeMessung_PEST | GC-MS | GC-MS | GC-MS | MethodeMessung_PEST_d | GC-MS | MethodeMessung_PEST_f | GC-MS
MethodeMessung_PEST | GC-MS-MS | GC-MS-MS | GC-MS-MS | MethodeMessung_PEST_d | GC-MS-MS | MethodeMessung_PEST_f | GC-MS-MS
MethodeMessung_PEST | HPLC | HPLC | HPLC | MethodeMessung_PEST_d | HPLC | MethodeMessung_PEST_f | HPLC
MethodeMessung_PEST | HPLC-UV | HPLC-UV | HPLC-UV | MethodeMessung_PEST_d | HPLC-UV | MethodeMessung_PEST_f | HPLC-UV
MethodeMessung_PEST | LC-MS | LC-MS | LC-MS | MethodeMessung_PEST_d | LC-MS | MethodeMessung_PEST_f | LC-MS
MethodeMessung_PEST | LC-MS-MS | LC-MS-MS | LC-MS-MS | MethodeMessung_PEST_d | LC-MS-MS | MethodeMessung_PEST_f | LC-MS-MS
MethodeMessung_PHYS | Berechnung | Berechnung | Calcul | MethodeMessung_PHYS_d | Berechnung | MethodeMessung_PHYS_f | Calcul
MethodeMessung_PHYS | Desorption-Messystem | Desorption-Messystem | Système de mesure de la désorption | MethodeMessung_PHYS_d | Desorption-Messystem | MethodeMessung_PHYS_f | Système de mesure de la désorption
MethodeMessung_PHYS | Panda-Sonde | Panda-Sonde | Sonde Panda | MethodeMessung_PHYS_d | Panda-Sonde | MethodeMessung_PHYS_f | Sonde Panda
MethodeMessung_PHYS | Pipettenmethode | Pipettenmethode | Analyse granulométrique avec la pipette | MethodeMessung_PHYS_d | Pipettenmethode | MethodeMessung_PHYS_f | Analyse granulométrique avec la pipette
MethodeMessung_PHYS | Wasserdurchlaessigkeitsmessgeraet | Wasserdurchlässigkeitsmessgerät | Appareil de mesure de la perméabilité à l'eau | MethodeMessung_PHYS_d | Wasserdurchlässigkeitsmessgerät | MethodeMessung_PHYS_f | Appareil de mesure de la perméabilité à l'eau
MethodeMessung_PHYS | Wasserpyknometer | Wasserpyknometer | Pycnomètre | MethodeMessung_PHYS_d | Wasserpyknometer | MethodeMessung_PHYS_f | Pycnomètre
MethodeMessung_PHYS | Wiegen | Wiegen | Pesage | MethodeMessung_PHYS_d | Wiegen | MethodeMessung_PHYS_f | Pesage
MethodeMessung_SM | AAS | AAS | SAA spectrométrie d'absorption atomique | MethodeMessung_SM_d | AAS | MethodeMessung_SM_f | SAA spectrométrie d'absorption atomique
MethodeMessung_SM | AAS-F | AAS Flammenphotometrie | Photométrie de flamme SAA | MethodeMessung_SM_d | AAS Flammenphotometrie | MethodeMessung_SM_f | Photométrie de flamme SAA
MethodeMessung_SM | AAS Graphitrohr | AAS Graphitrohr | SAA à four graphite | MethodeMessung_SM_d | AAS Graphitrohr | MethodeMessung_SM_f | SAA à four graphite
MethodeMessung_SM | AAS-H | AAS Hydridtechnik | Technique d'hydrures SAA | MethodeMessung_SM_d | AAS Hydridtechnik | MethodeMessung_SM_f | Technique d'hydrures SAA
MethodeMessung_SM | AAS-CV | AAS Kaltdampf | Vapeur froide SAA | MethodeMessung_SM_d | AAS Kaltdampf | MethodeMessung_SM_f | Vapeur froide SAA
MethodeMessung_SM | AAS/ICP-MS | AAS oder ICP-MS | SAA ou ICP-MS | MethodeMessung_SM_d | AAS oder ICP-MS | MethodeMessung_SM_f | SAA ou ICP-MS
MethodeMessung_SM | AFS | AFS Atomfluoreszenz | AFS fluorescence atomique | MethodeMessung_SM_d | AFS Atomfluoreszenz | MethodeMessung_SM_f | AFS fluorescence atomique
MethodeMessung_SM | XRF-ED | Energiedispersive Röntgenfluoreszenzanalyse | SFX analyse dispersive en énergie | MethodeMessung_SM_d | Energiedispersive Röntgenfluoreszenzanalyse | MethodeMessung_SM_f | SFX analyse dispersive en énergie
MethodeMessung_SM | ICP-AES | ICP-AES | ICP-AES | MethodeMessung_SM_d | ICP-AES | MethodeMessung_SM_f | ICP-AES
MethodeMessung_SM | ICP-AES-H | ICP-AES Hydridtechnik | Technique d'hydrures ICP-AES | MethodeMessung_SM_d | ICP-AES Hydridtechnik | MethodeMessung_SM_f | Technique d'hydrures ICP-AES
MethodeMessung_SM | ICP-MS | ICP-MS | ICP-MS | MethodeMessung_SM_d | ICP-MS | MethodeMessung_SM_f | ICP-MS
MethodeMessung_SM | ICP/MP-AES | ICP/MP-AES | ICP/MP-AES | MethodeMessung_SM_d | ICP/MP-AES | MethodeMessung_SM_f | ICP/MP-AES
MethodeMessung_SM | Messelektrode | Messelektrode | Electrode de mesure | MethodeMessung_SM_d | Messelektrode | MethodeMessung_SM_f | Electrode de mesure
MethodeMessung_SM | XRF | Röntgenfluoreszenz Labormessgerät, Detektionsart unbekannt | Fluorescence des rayons X, manières de détection inconnu | MethodeMessung_SM_d | Röntgenfluoreszenz Labormessgerät, Detektionsart unbekannt | MethodeMessung_SM_f | Fluorescence des rayons X, manières de détection inconnu
MethodeMessung_SM | XRF-WD | Wellenlängendispersive Röntgenfluoreszenzanalyse | SFX analyse dispersive en longueur d'onde | MethodeMessung_SM_d | Wellenlängendispersive Röntgenfluoreszenzanalyse | MethodeMessung_SM_f | SFX analyse dispersive en longueur d'onde
MineralSubstAnreicherung | (fe) | erhöhter Eisenoxidgehalt, schwach ausgeprägt | teneur élevée en oxydes de fer, peu développé | MineralSubstAnreicherung_d | (fe) | MineralSubstAnreicherung_f | (fe)
MineralSubstAnreicherung | (ox) | Oxidhorizont, schwach ausgeprägt | horizon à oxydes (Fe / Al), peu développé | MineralSubstAnreicherung_d | (ox) | MineralSubstAnreicherung_f | (ox)
MineralSubstAnreicherung | (q) | Rückstandsanreicherung von Quarzen, schwach ausgeprägt | enrichissement en quartz résiduel, peu développé | MineralSubstAnreicherung_d | (q) | MineralSubstAnreicherung_f | (q)
MineralSubstAnreicherung | (t) | Tonanreicherung, schwach ausgeprägt | horizon relativement riche ou enrichi en argile, peu développé | MineralSubstAnreicherung_d | (t) | MineralSubstAnreicherung_f | (t)
MineralSubstAnreicherung | [fe] | erhöhter Eisenoxidgehalt, nur stellenweise vorhanden | teneur élevée en oxydes de fer, horizon partiellement présent | MineralSubstAnreicherung_d | [fe] | MineralSubstAnreicherung_f | [fe]
MineralSubstAnreicherung | [ox] | Oxidhorizont, nur stellenweise vorhanden | horizon à oxydes (Fe / Al), horizon partiellement présent | MineralSubstAnreicherung_d | [ox] | MineralSubstAnreicherung_f | [ox]
MineralSubstAnreicherung | [q] | Rückstandsanreicherung von Quarzen, nur stellenweise vorhanden | enrichissement en quartz résiduel, horizon partiellement présent | MineralSubstAnreicherung_d | [q] | MineralSubstAnreicherung_f | [q]
MineralSubstAnreicherung | [t] | Tonanreicherung, nur stellenweise vorhanden | horizon relativement riche ou enrichi en argile, horizon partiellement présent | MineralSubstAnreicherung_d | [t] | MineralSubstAnreicherung_f | [t]
MineralSubstAnreicherung | fe | erhöhter Eisenoxidgehalt | teneur élevée en oxydes de fer | MineralSubstAnreicherung_d | fe | MineralSubstAnreicherung_f | fe
MineralSubstAnreicherung | ox | Oxidhorizont | horizon à oxydes (Fe / Al) | MineralSubstAnreicherung_d | ox | MineralSubstAnreicherung_f | ox
MineralSubstAnreicherung | q | Rückstandsanreicherung von Quarzen | enrichissement en quartz résiduel | MineralSubstAnreicherung_d | q | MineralSubstAnreicherung_f | q
MineralSubstAnreicherung | t | Tonanreicherung | horizon relativement riche ou enrichi en argile | MineralSubstAnreicherung_d | t | MineralSubstAnreicherung_f | t
Modus | 1 | Legendenkartierung (Klassengrenzen, Mittelwert) | Cartographie après légende (limites de classe, moyenne) | Modus_d | Legendenkartierung (Klassengrenzen, Mittelwert) | Modus_f | Cartographie après légende (limites de classe, moyenne)
Modus | 2 | Neukartierung (effektive Bereichsgrenzen, Median) | Cartographie nouveau (limites effective, médiane) | Modus_d | Neukartierung (effektive Bereichsgrenzen, Median) | Modus_f | Cartographie nouveau (limites effective, médiane)
PB-001_DS_KlassSystem | 1951 | Formular (1951) | Formulaire (1951) | PB_001_DS_KlassSystem_d | 1951 | PB_001_DS_KlassSystem_f | 1951
PB-001_DS_KlassSystem | 1963 | Formular (1963) [KA 1963] | Formulaire (1963) [KA 1963] | PB_001_DS_KlassSystem_d | 1963 | PB_001_DS_KlassSystem_f | 1963
PB-001_DS_KlassSystem | 1965 | Formular (1966) | Formulaire (1966) | PB_001_DS_KlassSystem_d | 1965 | PB_001_DS_KlassSystem_f | 1965
PB-001_DS_KlassSystem | 1967 | Formular (1967) | Formulaire (1967) | PB_001_DS_KlassSystem_d | 1967 | PB_001_DS_KlassSystem_f | 1967
PB-001_DS_KlassSystem | 1968 | Formular (1968) | Formulaire (1968) | PB_001_DS_KlassSystem_d | 1968 | PB_001_DS_KlassSystem_f | 1968
PB-001_DS_KlassSystem | 1970 | Formular (1970) | Formulaire (1970) | PB_001_DS_KlassSystem_d | 1970 | PB_001_DS_KlassSystem_f | 1970
PB-001_DS_KlassSystem | 1971 | Formular (1971) [KA 1970] | Formulaire (1971) [KA 1970] | PB_001_DS_KlassSystem_d | 1971 | PB_001_DS_KlassSystem_f | 1971
PB-001_DS_KlassSystem | 1976 | Formular (1976) | Formulaire (1976) | PB_001_DS_KlassSystem_d | 1976 | PB_001_DS_KlassSystem_f | 1976
PB-001_DS_KlassSystem | 1977 | Formular (1977) | Formulaire (1977) | PB_001_DS_KlassSystem_d | 1977 | PB_001_DS_KlassSystem_f | 1977
PB-001_DS_KlassSystem | 1978 | Formular (1978-79) [KA 1978] | Formulaire (1978-79) [KA 1978] | PB_001_DS_KlassSystem_d | 1978 | PB_001_DS_KlassSystem_f | 1978
PB-001_DS_KlassSystem | CPCS | Datenschlüssel CPCS (1967) | Classification CPCS (1967) | PB_001_DS_KlassSystem_d | CPCS | PB_001_DS_KlassSystem_f | CPCS
PB-001_DS_KlassSystem | DS 1 | Datenschlüssel 1 (1982) | Classification des sols suisses 1 (1982) | PB_001_DS_KlassSystem_d | DS 1 | PB_001_DS_KlassSystem_f | DS 1
PB-001_DS_KlassSystem | DS 2 | Datenschlüssel 2 (1982) | Classification des sols suisses 2 (1982) | PB_001_DS_KlassSystem_d | DS 2 | PB_001_DS_KlassSystem_f | DS 2
PB-001_DS_KlassSystem | DS 3 | Datenschlüssel 3 (1985) [KA 1985] | Classification des sols suisses 3 (1985) [KA 1985] | PB_001_DS_KlassSystem_d | DS 3 | PB_001_DS_KlassSystem_f | DS 3
PB-001_DS_KlassSystem | DS 4 | Datenschlüssel 4 (1989) | Classification des sols suisses 4 (1989) | PB_001_DS_KlassSystem_d | DS 4 | PB_001_DS_KlassSystem_f | DS 4
PB-001_DS_KlassSystem | DS 5 | Datenschlüssel 5 (1990) | Classification des sols suisses 5 (1990) | PB_001_DS_KlassSystem_d | DS 5 | PB_001_DS_KlassSystem_f | DS 5
PB-001_DS_KlassSystem | DS 6.0-KA97 | Datenschlüssel 6 (1994) [KA 1997] | Classification des sols suisses 6 (1994) [KA 1997] | PB_001_DS_KlassSystem_d | DS 6.0-KA97 | PB_001_DS_KlassSystem_f | DS 6.0-KA97
PB-001_DS_KlassSystem | DS 6.1 | Datenschlüssel 6.1 (1997) [PHB SO] | Classification des sols suisses 6.1 (1997) [PHB SO] | PB_001_DS_KlassSystem_d | DS 6.1 | PB_001_DS_KlassSystem_f | DS 6.1
PB-001_DS_KlassSystem | DS 6.2 | Datenschlüssel 6.2 (2015) [PHB SO] | Classification des sols suisses 6.2 (2015) [PHB SO] | PB_001_DS_KlassSystem_d | DS 6.2 | PB_001_DS_KlassSystem_f | DS 6.2
PB-001_DS_KlassSystem | Form 47 | Formular (1947) | Formulaire (1947) | PB_001_DS_KlassSystem_d | Form 47 | PB_001_DS_KlassSystem_f | Form 47
PB-001_DS_KlassSystem | Form 58 | Formular (1958) | Formulaire (1958) | PB_001_DS_KlassSystem_d | Form 58 | PB_001_DS_KlassSystem_f | Form 58
PB-001_DS_KlassSystem | Form 69 | Formular (1969) | Formulaire (1969) | PB_001_DS_KlassSystem_d | Form 69 | PB_001_DS_KlassSystem_f | Form 69
PB-001_DS_KlassSystem | KA4 | Kartieranleitung Deutschland Version 4 | Kartieranleitung Deutschland Version 4 | PB_001_DS_KlassSystem_d | KA4 | PB_001_DS_KlassSystem_f | KA4
PB-001_DS_KlassSystem | KA5 | Kartieranleitung Deutschland Version 5 | Kartieranleitung Deutschland Version 5 | PB_001_DS_KlassSystem_d | KA5 | PB_001_DS_KlassSystem_f | KA5
PB-003_Profilart_mod | B | Böschung, Kiesgrube | Talus / gravière | PB_003_Profilart_mod_d | B | PB_003_Profilart_mod_f | B
PB-003_Profilart_mod | C | Bohrung Bohrfahrzeug | Carottier hydraulique | PB_003_Profilart_mod_d | C | PB_003_Profilart_mod_f | C
PB-003_Profilart_mod | H | Bohrung Holländer | Tarière à main | PB_003_Profilart_mod_d | H | PB_003_Profilart_mod_f | H
PB-003_Profilart_mod | H/U | Holländer und Stechbohrer | tarière | PB_003_Profilart_mod_d | H/U | PB_003_Profilart_mod_f | H/U
PB-003_Profilart_mod | P | Profilgrube | Fosse / profil | PB_003_Profilart_mod_d | P | PB_003_Profilart_mod_f | P
PB-003_Profilart_mod | PN | Probenahme | Prélèvement d'un échantillon | PB_003_Profilart_mod_d | PN | PB_003_Profilart_mod_f | PN
PB-003_Profilart_mod | S | Split-Tube / Schlagsonde | Split-Tube / sonde d'impact | PB_003_Profilart_mod_d | S | PB_003_Profilart_mod_f | S
PB-003_Profilart_mod | Sp | Spatenprobe | test à la bêche | PB_003_Profilart_mod_d | Sp | PB_003_Profilart_mod_f | Sp
PB-003_Profilart_mod | St | Stichel | mini-gouge | PB_003_Profilart_mod_d | St | PB_003_Profilart_mod_f | St
PB-003_Profilart_mod | U | Pürckhauer | Sondage à percussion (Pürckhauer) | PB_003_Profilart_mod_d | U | PB_003_Profilart_mod_f | U
PB-003_Profilart_mod | X | andere | Autres | PB_003_Profilart_mod_d | X | PB_003_Profilart_mod_f | X
PB-003_Profilart_mod | ne | Bei Import nicht erfasst | Pas saisi durant l'import | PB_003_Profilart_mod_d | ne | PB_003_Profilart_mod_f | ne
PB-016_Bodentyp | A | Aueboden | sol alluvial d'inondation 8322 | PB_016_Bodentyp_d | A | PB_016_Bodentyp_f | A
PB-016_Bodentyp | B | Braunerde | sol brun 1352 | PB_016_Bodentyp_d | B | PB_016_Bodentyp_f | B
PB-016_Bodentyp | C | Humus-Karbonatgesteinsboden | sol humo-lithique carbonaté 1233 | PB_016_Bodentyp_d | C | PB_016_Bodentyp_f | C
PB-016_Bodentyp | D | Humus-Mischgesteinsboden | sol humo-lithique calco-silicaté 1223 | PB_016_Bodentyp_d | D | PB_016_Bodentyp_f | D
PB-016_Bodentyp | E | Saure Braunerde | sol brun acide 1351 | PB_016_Bodentyp_d | E | PB_016_Bodentyp_f | E
PB-016_Bodentyp | F | Fluvisol | fluvisol 1322 | PB_016_Bodentyp_d | F | PB_016_Bodentyp_f | F
PB-016_Bodentyp | G | Fahlgley | gley réduit 6386 | PB_016_Bodentyp_d | G | PB_016_Bodentyp_f | G
PB-016_Bodentyp | H | Humuspodzol | podzol humique 1368 | PB_016_Bodentyp_d | H | PB_016_Bodentyp_f | H
PB-016_Bodentyp | I | Pseudogley | pseudogley 4376 | PB_016_Bodentyp_d | I | PB_016_Bodentyp_f | I
PB-016_Bodentyp | J | Karbonatgesteinsboden | sol lithique carbonaté 1133 | PB_016_Bodentyp_d | J | PB_016_Bodentyp_f | J
PB-016_Bodentyp | K | Kalkbraunerde | sol brun calcaire 1353 | PB_016_Bodentyp_d | K | PB_016_Bodentyp_f | K
PB-016_Bodentyp | L | Silikatgesteinsboden | sol lithique silicaté 1112 | PB_016_Bodentyp_d | L | PB_016_Bodentyp_f | L
PB-016_Bodentyp | M | Moor | tourbe 6592 | PB_016_Bodentyp_d | M | PB_016_Bodentyp_f | M
PB-016_Bodentyp | N | Halbmoor | sol semi-tourbeux 6582 | PB_016_Bodentyp_d | N | PB_016_Bodentyp_f | N
PB-016_Bodentyp | O | Regosol | régosol 1322 | PB_016_Bodentyp_d | O | PB_016_Bodentyp_f | O
PB-016_Bodentyp | P | Eisenpodsol | podzol humo-ferrugineux 1368 | PB_016_Bodentyp_d | P | PB_016_Bodentyp_f | P
PB-016_Bodentyp | Q | Braunpodsol | sol ocre podzolique 1361 | PB_016_Bodentyp_d | Q | PB_016_Bodentyp_f | Q
PB-016_Bodentyp | R | Rendzina | rendzine 1333 | PB_016_Bodentyp_d | R | PB_016_Bodentyp_f | R
PB-016_Bodentyp | S | Humus-Silikatgesteinsboden | sol humo-lithique silicaté 1211 | PB_016_Bodentyp_d | S | PB_016_Bodentyp_f | S
PB-016_Bodentyp | SR | Ranker | Ranker | PB_016_Bodentyp_d | SR | PB_016_Bodentyp_f | SR
PB-016_Bodentyp | T | Parabraunerde | sol brun lessivé 1355 | PB_016_Bodentyp_d | T | PB_016_Bodentyp_f | T
PB-016_Bodentyp | U | Mischgesteinsboden | sol lithique calco-silicaté 1123 | PB_016_Bodentyp_d | U | PB_016_Bodentyp_f | U
PB-016_Bodentyp | V | Braunerde-Gley | gley-sol brun 6352 | PB_016_Bodentyp_d | V | PB_016_Bodentyp_f | V
PB-016_Bodentyp | W | Buntgley | gley oxydé 6376 | PB_016_Bodentyp_d | W | PB_016_Bodentyp_f | W
PB-016_Bodentyp | X | Auffüllung | remblais | PB_016_Bodentyp_d | X | PB_016_Bodentyp_f | X
PB-016_Bodentyp | Y | Braunerde-Pseudogley | pseudogley-sol brun 4356 | PB_016_Bodentyp_d | Y | PB_016_Bodentyp_f | Y
PB-016_Bodentyp | Z | Phäozem | phaeozem 2342 | PB_016_Bodentyp_d | Z | PB_016_Bodentyp_f | Z
PB-018_Untertyp | A0 | alkalisch (>7.00) | alcalin (>7.00) | PB_018_Untertyp_d | A0 | PB_018_Untertyp_f | A0
PB-018_Untertyp | A1 | schwach sauer (5.61 - 7.00) | faiblement acide (5.61 - 7.00) | PB_018_Untertyp_d | A1 | PB_018_Untertyp_f | A1
PB-018_Untertyp | A2 | mässig sauer (4.61 - 5.60) | médiocre acide (4.61 - 5.60) | PB_018_Untertyp_d | A2 | PB_018_Untertyp_f | A2
PB-018_Untertyp | A3 | strak sauer (3.80 - 4.60) | fortement acide (3.80 - 4.60) | PB_018_Untertyp_d | A3 | PB_018_Untertyp_f | A3
PB-018_Untertyp | A4 | sehr stark sauer (< 3.80) | extrêment acide (<3.80) | PB_018_Untertyp_d | A4 | PB_018_Untertyp_f | A4
PB-018_Untertyp | DD | drainiert | drainé | PB_018_Untertyp_d | DD | PB_018_Untertyp_f | DD
PB-018_Untertyp | E0 | alkalisch (> 6.7) | alcalin (> 6.7) | PB_018_Untertyp_d | E0 | PB_018_Untertyp_f | E0
PB-018_Untertyp | E1 | neutral (6.2 - 6.7) | neutre (6.2 - 6.7) | PB_018_Untertyp_d | E1 | PB_018_Untertyp_f | E1
PB-018_Untertyp | E2 | schwach sauer (5.1 - 6.1) | faiblement acide (5.1 - 6.1) | PB_018_Untertyp_d | E2 | PB_018_Untertyp_f | E2
PB-018_Untertyp | E3 | sauer (4.3 - 5.0) | acide (4.3 - 5.0) | PB_018_Untertyp_d | E3 | PB_018_Untertyp_f | E3
PB-018_Untertyp | E4 | stark sauer (3.3 - 4.2) | fortement acide (3.3 - 4.2) | PB_018_Untertyp_d | E4 | PB_018_Untertyp_f | E4
PB-018_Untertyp | E5 | sehr stark sauer (< 3.3) | extrêmement acide (< 3.3) | PB_018_Untertyp_d | E5 | PB_018_Untertyp_f | E5
PB-018_Untertyp | FB | verbraunt | brunifié | PB_018_Untertyp_d | FB | PB_018_Untertyp_f | FB
PB-018_Untertyp | FE | eisenhüllig | enveloppes ferrugineuses | PB_018_Untertyp_d | FE | PB_018_Untertyp_f | FE
PB-018_Untertyp | FG | graufleckig | à taches grises | PB_018_Untertyp_d | FG | PB_018_Untertyp_f | FG
PB-018_Untertyp | FGM | graufleckig marmoriert | marmorisé à taches grises | PB_018_Untertyp_d | FGM | PB_018_Untertyp_f | FGM
PB-018_Untertyp | FK | konkretionär | concrétions | PB_018_Untertyp_d | FK | PB_018_Untertyp_f | FK
PB-018_Untertyp | FM | marmoriert | marmorisé | PB_018_Untertyp_d | FM | PB_018_Untertyp_f | FM
PB-018_Untertyp | FN | nassgebleicht |  | PB_018_Untertyp_d | FN | PB_018_Untertyp_f | FN
PB-018_Untertyp | FP | podsolig | podzolique | PB_018_Untertyp_d | FP | PB_018_Untertyp_f | FP
PB-018_Untertyp | FQ | quarzkörnig | à grains de quartz | PB_018_Untertyp_d | FQ | PB_018_Untertyp_f | FQ
PB-018_Untertyp | FR | rubefiziert | rubéfié | PB_018_Untertyp_d | FR | PB_018_Untertyp_f | FR
PB-018_Untertyp | G1 | grundfeucht | humide en profondeur | PB_018_Untertyp_d | G1 | PB_018_Untertyp_f | G1
PB-018_Untertyp | G2 | schwach gleyig | faiblement gleyifié | PB_018_Untertyp_d | G2 | PB_018_Untertyp_f | G2
PB-018_Untertyp | G3 | gleyig | gleyifié | PB_018_Untertyp_d | G3 | PB_018_Untertyp_f | G3
PB-018_Untertyp | G4 | stark gleyig | fortement gleyifié | PB_018_Untertyp_d | G4 | PB_018_Untertyp_f | G4
PB-018_Untertyp | G5 | sehr stark gleyig | très fortement gleyifié | PB_018_Untertyp_d | G5 | PB_018_Untertyp_f | G5
PB-018_Untertyp | G6 | extrem gleyig | extrêmement gleyifié | PB_018_Untertyp_d | G6 | PB_018_Untertyp_f | G6
PB-018_Untertyp | HA | abrupt horizontiert | nettement délimité / transition abrupte | PB_018_Untertyp_d | HA | PB_018_Untertyp_f | HA
PB-018_Untertyp | HB | biologisch durchmischt | Bioturbation / mélangé biologiquement | PB_018_Untertyp_d | HB | PB_018_Untertyp_f | HB
PB-018_Untertyp | HD | diffus | diffus | PB_018_Untertyp_d | HD | PB_018_Untertyp_f | HD
PB-018_Untertyp | HT | tiefgepflügt, rigolt | labour profond / défoncé | PB_018_Untertyp_d | HT | PB_018_Untertyp_f | HT
PB-018_Untertyp | HU | unregelmässig horizontiert | à horizons irréguliers | PB_018_Untertyp_d | HU | PB_018_Untertyp_f | HU
PB-018_Untertyp | I1 | schwach pseudogleyig | faiblement pseudogleyifié | PB_018_Untertyp_d | I1 | PB_018_Untertyp_f | I1
PB-018_Untertyp | I2 | pseudogleyig | pseudogleyifié | PB_018_Untertyp_d | I2 | PB_018_Untertyp_f | I2
PB-018_Untertyp | I3 | stark pseudogleyig | fortement pseudogleyifié | PB_018_Untertyp_d | I3 | PB_018_Untertyp_f | I3
PB-018_Untertyp | I4 | sehr stark pseudogleyig | très fortement pseudogleyifié | PB_018_Untertyp_d | I4 | PB_018_Untertyp_f | I4
PB-018_Untertyp | KA | natriumhaltig | sodique | PB_018_Untertyp_d | KA | PB_018_Untertyp_f | KA
PB-018_Untertyp | KE | teilw. entkarbonatet | part. calcaire, part. décarbonaté | PB_018_Untertyp_d | KE | PB_018_Untertyp_f | KE
PB-018_Untertyp | KF | kalkflaumig | à efflorescences calcaires | PB_018_Untertyp_d | KF | PB_018_Untertyp_f | KF
PB-018_Untertyp | KG0 | Kalk bis zur OKT vorhanden | calcaire présent jusqu’en surface | PB_018_Untertyp_d | KG0 | PB_018_Untertyp_f | KG0
PB-018_Untertyp | KG1 | Kalkgrenze zwischen 1 und 30 cm OKT | limite du calcaire entre 1 et 30 cm de profondeur | PB_018_Untertyp_d | KG1 | PB_018_Untertyp_f | KG1
PB-018_Untertyp | KG2 | Kalkgrenze zwischen 31 und 60 cm OKT | limite du calcaire entre 31 et 60 cm de profondeur | PB_018_Untertyp_d | KG2 | PB_018_Untertyp_f | KG2
PB-018_Untertyp | KG3 | Kalkgrenze zwischen 61 und 90 cm OKT | limite du calcaire entre 61 et 90 cm de profondeur | PB_018_Untertyp_d | KG3 | PB_018_Untertyp_f | KG3
PB-018_Untertyp | KG4 | Kalkgrenze zwischen 91 und 120 cm OKT | limite du calcaire entre 91 et 120 cm de profondeur | PB_018_Untertyp_d | KG4 | PB_018_Untertyp_f | KG4
PB-018_Untertyp | KG5 | Kalkgrenze zwischen 121 und 150 cm OKT | limite du calcaire entre 121 et 150 cm de profondeur | PB_018_Untertyp_d | KG5 | PB_018_Untertyp_f | KG5
PB-018_Untertyp | KG6 | Kalkgrenze zwischen 151 und 180 cm OKT | limite du calcaire entre 151 et 180 cm de profondeur | PB_018_Untertyp_d | KG6 | PB_018_Untertyp_f | KG6
PB-018_Untertyp | KG7 | Kalkgrenze > 180 cm OKT | limite du calcaire > 180 cm de profondeur | PB_018_Untertyp_d | KG7 | PB_018_Untertyp_f | KG7
PB-018_Untertyp | KH | karbonathaltig | calcaire | PB_018_Untertyp_d | KH | PB_018_Untertyp_f | KH
PB-018_Untertyp | KR | karbonatreich | riche en calcaire | PB_018_Untertyp_d | KR | PB_018_Untertyp_f | KR
PB-018_Untertyp | KT | kalktuffig | à tuf calcaire | PB_018_Untertyp_d | KT | PB_018_Untertyp_f | KT
PB-018_Untertyp | L0 | sehr locker | très meuble | PB_018_Untertyp_d | L0 | PB_018_Untertyp_f | L0
PB-018_Untertyp | L1 | locker | meuble | PB_018_Untertyp_d | L1 | PB_018_Untertyp_f | L1
PB-018_Untertyp | L2 | verdichtet | compacté | PB_018_Untertyp_d | L2 | PB_018_Untertyp_f | L2
PB-018_Untertyp | L3 | kompakt | compact | PB_018_Untertyp_d | L3 | PB_018_Untertyp_f | L3
PB-018_Untertyp | L4 | verhärtet | induré | PB_018_Untertyp_d | L4 | PB_018_Untertyp_f | L4
PB-018_Untertyp | LF0 | Fahrspuren - keine oder höchstens vereinzelt auftretende | Pas de trace de pneus ou au pire sporadiquement | PB_018_Untertyp_d | LF0 | PB_018_Untertyp_f | LF0
PB-018_Untertyp | LF1 | Fahrspuren - augenfällig, vereinzelt | Traces de pneus visibles et sporadiques | PB_018_Untertyp_d | LF1 | PB_018_Untertyp_f | LF1
PB-018_Untertyp | LF2 | Fahrspuren - auf mehr als 50% des Polygons auftretend | Traces de pneus sur plus de 50% du polygone | PB_018_Untertyp_d | LF2 | PB_018_Untertyp_f | LF2
PB-018_Untertyp | LM | mechanisch verdichtet | compacté mécaniquement | PB_018_Untertyp_d | LM | PB_018_Untertyp_f | LM
PB-018_Untertyp | MA | humusarm | pauvre en humus | PB_018_Untertyp_d | MA | PB_018_Untertyp_f | MA
PB-018_Untertyp | MF | modrighumos | à moder | PB_018_Untertyp_d | MF | PB_018_Untertyp_f | MF
PB-018_Untertyp | MH | huminstoffreich | riche en matières humiques | PB_018_Untertyp_d | MH | PB_018_Untertyp_f | MH
PB-018_Untertyp | ML | rohhumos | à humus brut | PB_018_Untertyp_d | ML | PB_018_Untertyp_f | ML
PB-018_Untertyp | MM | mullhumos | à mull | PB_018_Untertyp_d | MM | PB_018_Untertyp_f | MM
PB-018_Untertyp | OA | antorfig | para tourbeux | PB_018_Untertyp_d | OA | PB_018_Untertyp_f | OA
PB-018_Untertyp | OF | flachtorfig | tourbeux superficiel | PB_018_Untertyp_d | OF | PB_018_Untertyp_f | OF
PB-018_Untertyp | OFH | flachtorfig flockig bis körnig, mässig zersetzt | A tourbe peu épaisse; floconeux à granuleux: moyennement décomposé | PB_018_Untertyp_d | OFH | PB_018_Untertyp_f | OFH
PB-018_Untertyp | OFN | Flachtorfig faserig, wenig zersetzt | A tourbe peu épaisse; fibreux: peu décomposé | PB_018_Untertyp_d | OFN | PB_018_Untertyp_f | OFN
PB-018_Untertyp | OM | anmoorig | anmoorique | PB_018_Untertyp_d | OM | PB_018_Untertyp_f | OM
PB-018_Untertyp | OS | sapro-organisch | sapro-organique | PB_018_Untertyp_d | OS | PB_018_Untertyp_f | OS
PB-018_Untertyp | OT | tieftorfig | tourbeux profond | PB_018_Untertyp_d | OT | PB_018_Untertyp_f | OT
PB-018_Untertyp | OTH | tieftorfig flockig bis körnig, mässig zersetzt | A tourbe épaisse; floconeux à granuleux: moyennement décomposé | PB_018_Untertyp_d | OTH | PB_018_Untertyp_f | OTH
PB-018_Untertyp | OTN | tieftorfig faserig, wenig zersetzt | A tourbe épaisse; fibreux: peu décomposé | PB_018_Untertyp_d | OTN | PB_018_Untertyp_f | OTN
PB-018_Untertyp | PA | alluvial | alluvial | PB_018_Untertyp_d | PA | PB_018_Untertyp_f | PA
PB-018_Untertyp | PB | terrassiert | aménagé en terrasse | PB_018_Untertyp_d | PB | PB_018_Untertyp_f | PB
PB-018_Untertyp | PD | stark durchlässiger Untergrund | sous-sol très perméable | PB_018_Untertyp_d | PD | PB_018_Untertyp_f | PD
PB-018_Untertyp | PE | erodiert | érodé | PB_018_Untertyp_d | PE | PB_018_Untertyp_f | PE
PB-018_Untertyp | PK | kolluvial | colluvial | PB_018_Untertyp_d | PK | PB_018_Untertyp_f | PK
PB-018_Untertyp | PL | aeolisch | éolien | PB_018_Untertyp_d | PL | PB_018_Untertyp_f | PL
PB-018_Untertyp | PM | anthropogen | anthropogène | PB_018_Untertyp_d | PM | PB_018_Untertyp_f | PM
PB-018_Untertyp | PP | polygenetisch | polygénétique | PB_018_Untertyp_d | PP | PB_018_Untertyp_f | PP
PB-018_Untertyp | PS | auf Seekreide | sur craie lacustre | PB_018_Untertyp_d | PS | PB_018_Untertyp_f | PS
PB-018_Untertyp | PT | mit Torfzwischenschicht(en) | avec intercalation de tourbe | PB_018_Untertyp_d | PT | PB_018_Untertyp_f | PT
PB-018_Untertyp | PU | überschüttet | recouvert | PB_018_Untertyp_d | PU | PB_018_Untertyp_f | PU
PB-018_Untertyp | R1 | schwach grundnass | faiblement mouillé | PB_018_Untertyp_d | R1 | PB_018_Untertyp_f | R1
PB-018_Untertyp | R2 | grundnass | mouillé | PB_018_Untertyp_d | R2 | PB_018_Untertyp_f | R2
PB-018_Untertyp | R3 | stark grundnass | très mouillé | PB_018_Untertyp_d | R3 | PB_018_Untertyp_f | R3
PB-018_Untertyp | R4 | sehr stark grundnass | fortement mouillé | PB_018_Untertyp_d | R4 | PB_018_Untertyp_f | R4
PB-018_Untertyp | R5 | sumpfig | détrempé | PB_018_Untertyp_d | R5 | PB_018_Untertyp_f | R5
PB-018_Untertyp | T1 | schwach ausgeprägt | peu typé | PB_018_Untertyp_d | T1 | PB_018_Untertyp_f | T1
PB-018_Untertyp | T2 | ausgeprägt | typé | PB_018_Untertyp_d | T2 | PB_018_Untertyp_f | T2
PB-018_Untertyp | T3 | degradiert | atteint / dégradé | PB_018_Untertyp_d | T3 | PB_018_Untertyp_f | T3
PB-018_Untertyp | VA | karstig | karstique | PB_018_Untertyp_d | VA | PB_018_Untertyp_f | VA
PB-018_Untertyp | VB | blockig | en blocs | PB_018_Untertyp_d | VB | PB_018_Untertyp_f | VB
PB-018_Untertyp | VF | auf Fels (10 - 60 cm u.T.) | en contact avec la roche (10 - 60 cm de prof.) | PB_018_Untertyp_d | VF | PB_018_Untertyp_f | VF
PB-018_Untertyp | VK | psephitisch (extr. kiesig) | pséphitique (extr. graveleux) | PB_018_Untertyp_d | VK | PB_018_Untertyp_f | VK
PB-018_Untertyp | VL | lithosolisch (< 10 cm u.T.) | lithosolique (< 10 cm de prof.) | PB_018_Untertyp_d | VL | PB_018_Untertyp_f | VL
PB-018_Untertyp | VS | psammitisch (extr. sandig) | psammitique (extr. sableux) | PB_018_Untertyp_d | VS | PB_018_Untertyp_f | VS
PB-018_Untertyp | VT | pelitisch (extr. feinkörnig) | pélitique (extr. fin) | PB_018_Untertyp_d | VT | PB_018_Untertyp_f | VT
PB-018_Untertyp | VU | kluftig | crevassé | PB_018_Untertyp_d | VU | PB_018_Untertyp_f | VU
PB-018_Untertyp | ZK | klumpig | en mottes | PB_018_Untertyp_d | ZK | PB_018_Untertyp_f | ZK
PB-018_Untertyp | ZL | labil aggregiert | labile | PB_018_Untertyp_d | ZL | PB_018_Untertyp_f | ZL
PB-018_Untertyp | ZP | pelosolisch | pélosolique | PB_018_Untertyp_d | ZP | PB_018_Untertyp_f | ZP
PB-018_Untertyp | ZS | krümelig, bröcklig (stabil) | grumeleux , motteux (stable) | PB_018_Untertyp_d | ZS | PB_018_Untertyp_f | ZS
PB-018_Untertyp | ZT | tonhüllig | à recouvrements argileux | PB_018_Untertyp_d | ZT | PB_018_Untertyp_f | ZT
PB-018_Untertyp | ZV | vertisolisch | vertisolique | PB_018_Untertyp_d | ZV | PB_018_Untertyp_f | ZV
PB-018_Untertyp-A | A0 | alkalisch (>7.00) | alcalin (>7.00) | PB_018_Untertyp_A_d | A0 | PB_018_Untertyp_A_f | A0
PB-018_Untertyp-A | A1 | schwach sauer (5.61 - 7.00) | faiblement acide (5.61 - 7.00) | PB_018_Untertyp_A_d | A1 | PB_018_Untertyp_A_f | A1
PB-018_Untertyp-A | A2 | mässig sauer (4.61 - 5.60) | médiocre acide (4.61 - 5.60) | PB_018_Untertyp_A_d | A2 | PB_018_Untertyp_A_f | A2
PB-018_Untertyp-A | A3 | strak sauer (3.80 - 4.60) | fortement acide (3.80 - 4.60) | PB_018_Untertyp_A_d | A3 | PB_018_Untertyp_A_f | A3
PB-018_Untertyp-A | A4 | sehr stark sauer (< 3.80) | extrêment acide (<3.80) | PB_018_Untertyp_A_d | A4 | PB_018_Untertyp_A_f | A4
PB-018_Untertyp-D | DD | drainiert | drainé | PB_018_Untertyp_D_d | DD | PB_018_Untertyp_D_f | DD
PB-018_Untertyp-E | E0 | alkalisch (> 6.7) | alcalin (> 6.7) | PB_018_Untertyp_E_d | E0 | PB_018_Untertyp_E_f | E0
PB-018_Untertyp-E | E1 | neutral (6.2 - 6.7) | neutre (6.2 - 6.7) | PB_018_Untertyp_E_d | E1 | PB_018_Untertyp_E_f | E1
PB-018_Untertyp-E | E2 | schwach sauer (5.1 - 6.1) | faiblement acide (5.1 - 6.1) | PB_018_Untertyp_E_d | E2 | PB_018_Untertyp_E_f | E2
PB-018_Untertyp-E | E3 | sauer (4.3 - 5.0) | acide (4.3 - 5.0) | PB_018_Untertyp_E_d | E3 | PB_018_Untertyp_E_f | E3
PB-018_Untertyp-E | E4 | stark sauer (3.3 - 4.2) | fortement acide (3.3 - 4.2) | PB_018_Untertyp_E_d | E4 | PB_018_Untertyp_E_f | E4
PB-018_Untertyp-E | E5 | sehr stark sauer (< 3.3) | extrêmement acide (< 3.3) | PB_018_Untertyp_E_d | E5 | PB_018_Untertyp_E_f | E5
PB-018_Untertyp-F | FB | verbraunt | brunifié | PB_018_Untertyp_F_d | FB | PB_018_Untertyp_F_f | FB
PB-018_Untertyp-F | FE | eisenhüllig | enveloppes ferrugineuses | PB_018_Untertyp_F_d | FE | PB_018_Untertyp_F_f | FE
PB-018_Untertyp-F | FG | graufleckig | à taches grises | PB_018_Untertyp_F_d | FG | PB_018_Untertyp_F_f | FG
PB-018_Untertyp-F | FGM | graufleckig marmoriert | marmorisé à taches grises | PB_018_Untertyp_F_d | FGM | PB_018_Untertyp_F_f | FGM
PB-018_Untertyp-F | FK | konkretionär | concrétions | PB_018_Untertyp_F_d | FK | PB_018_Untertyp_F_f | FK
PB-018_Untertyp-F | FM | marmoriert | marmorisé | PB_018_Untertyp_F_d | FM | PB_018_Untertyp_F_f | FM
PB-018_Untertyp-F | FN | nassgebleicht |  | PB_018_Untertyp_F_d | FN | PB_018_Untertyp_F_f | FN
PB-018_Untertyp-F | FP | podsolig | podzolique | PB_018_Untertyp_F_d | FP | PB_018_Untertyp_F_f | FP
PB-018_Untertyp-F | FQ | quarzkörnig | à grains de quartz | PB_018_Untertyp_F_d | FQ | PB_018_Untertyp_F_f | FQ
PB-018_Untertyp-F | FR | rubefiziert | rubéfié | PB_018_Untertyp_F_d | FR | PB_018_Untertyp_F_f | FR
PB-018_Untertyp-G | G1 | grundfeucht | humide en profondeur | PB_018_Untertyp_G_d | G1 | PB_018_Untertyp_G_f | G1
PB-018_Untertyp-G | G2 | schwach gleyig | faiblement gleyifié | PB_018_Untertyp_G_d | G2 | PB_018_Untertyp_G_f | G2
PB-018_Untertyp-G | G3 | gleyig | gleyifié | PB_018_Untertyp_G_d | G3 | PB_018_Untertyp_G_f | G3
PB-018_Untertyp-G | G4 | stark gleyig | fortement gleyifié | PB_018_Untertyp_G_d | G4 | PB_018_Untertyp_G_f | G4
PB-018_Untertyp-G | G5 | sehr stark gleyig | très fortement gleyifié | PB_018_Untertyp_G_d | G5 | PB_018_Untertyp_G_f | G5
PB-018_Untertyp-G | G6 | extrem gleyig | extrêmement gleyifié | PB_018_Untertyp_G_d | G6 | PB_018_Untertyp_G_f | G6
PB-018_Untertyp-H | HA | abrupt horizontiert | nettement délimité / transition abrupte | PB_018_Untertyp_H_d | HA | PB_018_Untertyp_H_f | HA
PB-018_Untertyp-H | HB | biologisch durchmischt | Bioturbation / mélangé biologiquement | PB_018_Untertyp_H_d | HB | PB_018_Untertyp_H_f | HB
PB-018_Untertyp-H | HD | diffus | diffus | PB_018_Untertyp_H_d | HD | PB_018_Untertyp_H_f | HD
PB-018_Untertyp-H | HT | tiefgepflügt, rigolt | labour profond / défoncé | PB_018_Untertyp_H_d | HT | PB_018_Untertyp_H_f | HT
PB-018_Untertyp-H | HU | unregelmässig horizontiert | à horizons irréguliers | PB_018_Untertyp_H_d | HU | PB_018_Untertyp_H_f | HU
PB-018_Untertyp-I | I1 | schwach pseudogleyig | faiblement pseudogleyifié | PB_018_Untertyp_I_d | I1 | PB_018_Untertyp_I_f | I1
PB-018_Untertyp-I | I2 | pseudogleyig | pseudogleyifié | PB_018_Untertyp_I_d | I2 | PB_018_Untertyp_I_f | I2
PB-018_Untertyp-I | I3 | stark pseudogleyig | fortement pseudogleyifié | PB_018_Untertyp_I_d | I3 | PB_018_Untertyp_I_f | I3
PB-018_Untertyp-I | I4 | sehr stark pseudogleyig | très fortement pseudogleyifié | PB_018_Untertyp_I_d | I4 | PB_018_Untertyp_I_f | I4
PB-018_Untertyp-K | KA | natriumhaltig | sodique | PB_018_Untertyp_K_d | KA | PB_018_Untertyp_K_f | KA
PB-018_Untertyp-K | KE | teilw. entkarbonatet | part. calcaire, part. décarbonaté | PB_018_Untertyp_K_d | KE | PB_018_Untertyp_K_f | KE
PB-018_Untertyp-K | KF | kalkflaumig | à efflorescences calcaires | PB_018_Untertyp_K_d | KF | PB_018_Untertyp_K_f | KF
PB-018_Untertyp-K | KG0 | Kalk bis zur OKT vorhanden | calcaire présent jusqu’en surface | PB_018_Untertyp_K_d | KG0 | PB_018_Untertyp_K_f | KG0
PB-018_Untertyp-K | KG1 | Kalkgrenze zwischen 1 und 30 cm OKT | limite du calcaire entre 1 et 30 cm de profondeur | PB_018_Untertyp_K_d | KG1 | PB_018_Untertyp_K_f | KG1
PB-018_Untertyp-K | KG2 | Kalkgrenze zwischen 31 und 60 cm OKT | limite du calcaire entre 31 et 60 cm de profondeur | PB_018_Untertyp_K_d | KG2 | PB_018_Untertyp_K_f | KG2
PB-018_Untertyp-K | KG3 | Kalkgrenze zwischen 61 und 90 cm OKT | limite du calcaire entre 61 et 90 cm de profondeur | PB_018_Untertyp_K_d | KG3 | PB_018_Untertyp_K_f | KG3
PB-018_Untertyp-K | KG4 | Kalkgrenze zwischen 91 und 120 cm OKT | limite du calcaire entre 91 et 120 cm de profondeur | PB_018_Untertyp_K_d | KG4 | PB_018_Untertyp_K_f | KG4
PB-018_Untertyp-K | KG5 | Kalkgrenze zwischen 121 und 150 cm OKT | limite du calcaire entre 121 et 150 cm de profondeur | PB_018_Untertyp_K_d | KG5 | PB_018_Untertyp_K_f | KG5
PB-018_Untertyp-K | KG6 | Kalkgrenze zwischen 151 und 180 cm OKT | limite du calcaire entre 151 et 180 cm de profondeur | PB_018_Untertyp_K_d | KG6 | PB_018_Untertyp_K_f | KG6
PB-018_Untertyp-K | KG7 | Kalkgrenze > 180 cm OKT | limite du calcaire > 180 cm de profondeur | PB_018_Untertyp_K_d | KG7 | PB_018_Untertyp_K_f | KG7
PB-018_Untertyp-K | KH | karbonathaltig | calcaire | PB_018_Untertyp_K_d | KH | PB_018_Untertyp_K_f | KH
PB-018_Untertyp-K | KR | karbonatreich | riche en calcaire | PB_018_Untertyp_K_d | KR | PB_018_Untertyp_K_f | KR
PB-018_Untertyp-K | KT | kalktuffig | à tuf calcaire | PB_018_Untertyp_K_d | KT | PB_018_Untertyp_K_f | KT
PB-018_Untertyp-L | L0 | sehr locker | très meuble | PB_018_Untertyp_L_d | L0 | PB_018_Untertyp_L_f | L0
PB-018_Untertyp-L | L1 | locker | meuble | PB_018_Untertyp_L_d | L1 | PB_018_Untertyp_L_f | L1
PB-018_Untertyp-L | L2 | verdichtet | compacté | PB_018_Untertyp_L_d | L2 | PB_018_Untertyp_L_f | L2
PB-018_Untertyp-L | L3 | kompakt | compact | PB_018_Untertyp_L_d | L3 | PB_018_Untertyp_L_f | L3
PB-018_Untertyp-L | L4 | verhärtet | induré | PB_018_Untertyp_L_d | L4 | PB_018_Untertyp_L_f | L4
PB-018_Untertyp-L | LF0 | Fahrspuren - keine oder höchstens vereinzelt auftretende | Pas de trace de pneus ou au pire sporadiquement | PB_018_Untertyp_L_d | LF0 | PB_018_Untertyp_L_f | LF0
PB-018_Untertyp-L | LF1 | Fahrspuren - augenfällig, vereinzelt | Traces de pneus visibles et sporadiques | PB_018_Untertyp_L_d | LF1 | PB_018_Untertyp_L_f | LF1
PB-018_Untertyp-L | LF2 | Fahrspuren - auf mehr als 50% des Polygons auftretend | Traces de pneus sur plus de 50% du polygone | PB_018_Untertyp_L_d | LF2 | PB_018_Untertyp_L_f | LF2
PB-018_Untertyp-L | LM | mechanisch verdichtet | compacté mécaniquement | PB_018_Untertyp_L_d | LM | PB_018_Untertyp_L_f | LM
PB-018_Untertyp-M | MA | humusarm | pauvre en humus | PB_018_Untertyp_M_d | MA | PB_018_Untertyp_M_f | MA
PB-018_Untertyp-M | MF | modrighumos | à moder | PB_018_Untertyp_M_d | MF | PB_018_Untertyp_M_f | MF
PB-018_Untertyp-M | MH | huminstoffreich | riche en matières humiques | PB_018_Untertyp_M_d | MH | PB_018_Untertyp_M_f | MH
PB-018_Untertyp-M | ML | rohhumos | à humus brut | PB_018_Untertyp_M_d | ML | PB_018_Untertyp_M_f | ML
PB-018_Untertyp-M | MM | mullhumos | à mull | PB_018_Untertyp_M_d | MM | PB_018_Untertyp_M_f | MM
PB-018_Untertyp-O | OA | antorfig | para tourbeux | PB_018_Untertyp_O_d | OA | PB_018_Untertyp_O_f | OA
PB-018_Untertyp-O | OF | flachtorfig | tourbeux superficiel | PB_018_Untertyp_O_d | OF | PB_018_Untertyp_O_f | OF
PB-018_Untertyp-O | OFH | flachtorfig flockig bis körnig, mässig zersetzt | A tourbe peu épaisse; floconeux à granuleux: moyennement décomposé | PB_018_Untertyp_O_d | OFH | PB_018_Untertyp_O_f | OFH
PB-018_Untertyp-O | OFN | Flachtorfig faserig, wenig zersetzt | A tourbe peu épaisse; fibreux: peu décomposé | PB_018_Untertyp_O_d | OFN | PB_018_Untertyp_O_f | OFN
PB-018_Untertyp-O | OM | anmoorig | anmoorique | PB_018_Untertyp_O_d | OM | PB_018_Untertyp_O_f | OM
PB-018_Untertyp-O | OS | sapro-organisch | sapro-organique | PB_018_Untertyp_O_d | OS | PB_018_Untertyp_O_f | OS
PB-018_Untertyp-O | OT | tieftorfig | tourbeux profond | PB_018_Untertyp_O_d | OT | PB_018_Untertyp_O_f | OT
PB-018_Untertyp-O | OTH | tieftorfig flockig bis körnig, mässig zersetzt | A tourbe épaisse; floconeux à granuleux: moyennement décomposé | PB_018_Untertyp_O_d | OTH | PB_018_Untertyp_O_f | OTH
PB-018_Untertyp-O | OTN | tieftorfig faserig, wenig zersetzt | A tourbe épaisse; fibreux: peu décomposé | PB_018_Untertyp_O_d | OTN | PB_018_Untertyp_O_f | OTN
PB-018_Untertyp-P | PA | alluvial | alluvial | PB_018_Untertyp_P_d | PA | PB_018_Untertyp_P_f | PA
PB-018_Untertyp-P | PB | terrassiert | aménagé en terrasse | PB_018_Untertyp_P_d | PB | PB_018_Untertyp_P_f | PB
PB-018_Untertyp-P | PD | stark durchlässiger Untergrund | sous-sol très perméable | PB_018_Untertyp_P_d | PD | PB_018_Untertyp_P_f | PD
PB-018_Untertyp-P | PE | erodiert | érodé | PB_018_Untertyp_P_d | PE | PB_018_Untertyp_P_f | PE
PB-018_Untertyp-P | PK | kolluvial | colluvial | PB_018_Untertyp_P_d | PK | PB_018_Untertyp_P_f | PK
PB-018_Untertyp-P | PL | aeolisch | éolien | PB_018_Untertyp_P_d | PL | PB_018_Untertyp_P_f | PL
PB-018_Untertyp-P | PM | anthropogen | anthropogène | PB_018_Untertyp_P_d | PM | PB_018_Untertyp_P_f | PM
PB-018_Untertyp-P | PP | polygenetisch | polygénétique | PB_018_Untertyp_P_d | PP | PB_018_Untertyp_P_f | PP
PB-018_Untertyp-P | PS | auf Seekreide | sur craie lacustre | PB_018_Untertyp_P_d | PS | PB_018_Untertyp_P_f | PS
PB-018_Untertyp-P | PT | mit Torfzwischenschicht(en) | avec intercalation de tourbe | PB_018_Untertyp_P_d | PT | PB_018_Untertyp_P_f | PT
PB-018_Untertyp-P | PU | überschüttet | recouvert | PB_018_Untertyp_P_d | PU | PB_018_Untertyp_P_f | PU
PB-018_Untertyp-R | R1 | schwach grundnass | faiblement mouillé | PB_018_Untertyp_R_d | R1 | PB_018_Untertyp_R_f | R1
PB-018_Untertyp-R | R2 | grundnass | mouillé | PB_018_Untertyp_R_d | R2 | PB_018_Untertyp_R_f | R2
PB-018_Untertyp-R | R3 | stark grundnass | très mouillé | PB_018_Untertyp_R_d | R3 | PB_018_Untertyp_R_f | R3
PB-018_Untertyp-R | R4 | sehr stark grundnass | fortement mouillé | PB_018_Untertyp_R_d | R4 | PB_018_Untertyp_R_f | R4
PB-018_Untertyp-R | R5 | sumpfig | détrempé | PB_018_Untertyp_R_d | R5 | PB_018_Untertyp_R_f | R5
PB-018_Untertyp-T | T1 | schwach ausgeprägt | peu typé | PB_018_Untertyp_T_d | T1 | PB_018_Untertyp_T_f | T1
PB-018_Untertyp-T | T2 | ausgeprägt | typé | PB_018_Untertyp_T_d | T2 | PB_018_Untertyp_T_f | T2
PB-018_Untertyp-T | T3 | degradiert | atteint / dégradé | PB_018_Untertyp_T_d | T3 | PB_018_Untertyp_T_f | T3
PB-018_Untertyp-V | VA | karstig | karstique | PB_018_Untertyp_V_d | VA | PB_018_Untertyp_V_f | VA
PB-018_Untertyp-V | VB | blockig | en blocs | PB_018_Untertyp_V_d | VB | PB_018_Untertyp_V_f | VB
PB-018_Untertyp-V | VF | auf Fels (10 - 60 cm u.T.) | en contact avec la roche (10 - 60 cm de prof.) | PB_018_Untertyp_V_d | VF | PB_018_Untertyp_V_f | VF
PB-018_Untertyp-V | VK | psephitisch (extr. kiesig) | pséphitique (extr. graveleux) | PB_018_Untertyp_V_d | VK | PB_018_Untertyp_V_f | VK
PB-018_Untertyp-V | VL | lithosolisch (< 10 cm u.T.) | lithosolique (< 10 cm de prof.) | PB_018_Untertyp_V_d | VL | PB_018_Untertyp_V_f | VL
PB-018_Untertyp-V | VS | psammitisch (extr. sandig) | psammitique (extr. sableux) | PB_018_Untertyp_V_d | VS | PB_018_Untertyp_V_f | VS
PB-018_Untertyp-V | VT | pelitisch (extr. feinkörnig) | pélitique (extr. fin) | PB_018_Untertyp_V_d | VT | PB_018_Untertyp_V_f | VT
PB-018_Untertyp-V | VU | kluftig | crevassé | PB_018_Untertyp_V_d | VU | PB_018_Untertyp_V_f | VU
PB-018_Untertyp-Z | ZK | klumpig | en mottes | PB_018_Untertyp_Z_d | ZK | PB_018_Untertyp_Z_f | ZK
PB-018_Untertyp-Z | ZL | labil aggregiert | labile | PB_018_Untertyp_Z_d | ZL | PB_018_Untertyp_Z_f | ZL
PB-018_Untertyp-Z | ZP | pelosolisch | pélosolique | PB_018_Untertyp_Z_d | ZP | PB_018_Untertyp_Z_f | ZP
PB-018_Untertyp-Z | ZS | krümelig, bröcklig (stabil) | grumeleux , motteux (stable) | PB_018_Untertyp_Z_d | ZS | PB_018_Untertyp_Z_f | ZS
PB-018_Untertyp-Z | ZT | tonhüllig | à recouvrements argileux | PB_018_Untertyp_Z_d | ZT | PB_018_Untertyp_Z_f | ZT
PB-018_Untertyp-Z | ZV | vertisolisch | vertisolique | PB_018_Untertyp_Z_d | ZV | PB_018_Untertyp_Z_f | ZV
PB-023_WHG | a | sehr tiefgründig | très profond | PB_023_WHG_d | a | PB_023_WHG_f | a
PB-023_WHG | b | tiefgründig | profond | PB_023_WHG_d | b | PB_023_WHG_f | b
PB-023_WHG | c | mässig tiefgründig | modérément profond | PB_023_WHG_d | c | PB_023_WHG_f | c
PB-023_WHG | d | ziemlich flachgründig | assez superficiel | PB_023_WHG_d | d | PB_023_WHG_f | d
PB-023_WHG | e | flachgründig - sehr flachgründig | superficiel - très superficiel | PB_023_WHG_d | e | PB_023_WHG_f | e
PB-023_WHG | f | tiefgründig | profond | PB_023_WHG_d | f | PB_023_WHG_f | f
PB-023_WHG | g | mässig tiefgründig | modérément profond | PB_023_WHG_d | g | PB_023_WHG_f | g
PB-023_WHG | h | ziemlich flachgründig | assez superficiel | PB_023_WHG_d | h | PB_023_WHG_f | h
PB-023_WHG | i | flachgründig - sehr flachgründig | superficiel - très superficiel | PB_023_WHG_d | i | PB_023_WHG_f | i
PB-023_WHG | k | tiefgründig | profond | PB_023_WHG_d | k | PB_023_WHG_f | k
PB-023_WHG | l | mässig tiefgründig | modérément profond | PB_023_WHG_d | l | PB_023_WHG_f | l
PB-023_WHG | m | ziemlich flachgründig | assez superficiel | PB_023_WHG_d | m | PB_023_WHG_f | m
PB-023_WHG | n | flachgründig - sehr flachgründig | superficiel - très superficiel | PB_023_WHG_d | n | PB_023_WHG_f | n
PB-023_WHG | o | mässig tiefgründig - tiefgründig | modérément profond - profond | PB_023_WHG_d | o | PB_023_WHG_f | o
PB-023_WHG | p | ziemlich flachgründig - flachgründig | assez superficiel - superficiel | PB_023_WHG_d | p | PB_023_WHG_f | p
PB-023_WHG | q | ziemlich flachgründig | assez superficiel | PB_023_WHG_d | q | PB_023_WHG_f | q
PB-023_WHG | r | flachgründig - sehr flachgründig | superficiel - très superficiel | PB_023_WHG_d | r | PB_023_WHG_f | r
PB-023_WHG | s | tiefgründig | profond | PB_023_WHG_d | s | PB_023_WHG_f | s
PB-023_WHG | t | mässig tiefgründig | modérément profond | PB_023_WHG_d | t | PB_023_WHG_f | t
PB-023_WHG | u | ziemlich flachgründig - flachgründig | assez superficiel - superficiel | PB_023_WHG_d | u | PB_023_WHG_f | u
PB-023_WHG | v | mässig tiefgründig | modérément profond | PB_023_WHG_d | v | PB_023_WHG_f | v
PB-023_WHG | w | ziemlich flachgründig - flachgründig | assez superficiel - superficiel | PB_023_WHG_d | w | PB_023_WHG_f | w
PB-023_WHG | x | ziemlich flachgründig | assez superficiel | PB_023_WHG_d | x | PB_023_WHG_f | x
PB-023_WHG | y | flachgründig - sehr flachgründig | superficiel - très superficiel | PB_023_WHG_d | y | PB_023_WHG_f | y
PB-023_WHG | z | sehr flachgründig | très superficiel | PB_023_WHG_d | z | PB_023_WHG_f | z
PB-026_Gelaendeform | a | eben (0 - 5 %) | Plat (0 - 5 %) | PB_026_Gelaendeform_d | a | PB_026_Gelaendeform_f | a
PB-026_Gelaendeform | b | gleichmässig geneigt (5 - 10 %) | Régulièrement incliné (5 - 10 %) | PB_026_Gelaendeform_d | b | PB_026_Gelaendeform_f | b
PB-026_Gelaendeform | c | konvex (0 - 10 %) | Convexe (0 - 10 %) | PB_026_Gelaendeform_d | c | PB_026_Gelaendeform_f | c
PB-026_Gelaendeform | d | konkav (0 - 10 %) | Concave (0 - 10 %) | PB_026_Gelaendeform_d | d | PB_026_Gelaendeform_f | d
PB-026_Gelaendeform | e | ungleichmässig (0 - 10 %) | Irrégulier (0-10%) | PB_026_Gelaendeform_d | e | PB_026_Gelaendeform_f | e
PB-026_Gelaendeform | f | gleichmässig geneigt (10 - 15 %) | Pente régulière (10 - 15 %) | PB_026_Gelaendeform_d | f | PB_026_Gelaendeform_f | f
PB-026_Gelaendeform | g | konvex (0 - 15 %) | Convexe (0 - 15 %) | PB_026_Gelaendeform_d | g | PB_026_Gelaendeform_f | g
PB-026_Gelaendeform | h | konkav (0 - 15 %) | Concave( 0 - 15 %) | PB_026_Gelaendeform_d | h | PB_026_Gelaendeform_f | h
PB-026_Gelaendeform | i | ungleichmässig (0 - 15 %) | Irrégulier (0 - 15 %) | PB_026_Gelaendeform_d | i | PB_026_Gelaendeform_f | i
PB-026_Gelaendeform | j | gleichmässig geneigt (15 -20 %) | Pente régulière 15-20% | PB_026_Gelaendeform_d | j | PB_026_Gelaendeform_f | j
PB-026_Gelaendeform | k | gleichmässig geneigt (20 - 25 %) | Pente régulière (20 - 25 %) | PB_026_Gelaendeform_d | k | PB_026_Gelaendeform_f | k
PB-026_Gelaendeform | l | konvex (0 - 25 %) | Convexe (0 - 25 %) | PB_026_Gelaendeform_d | l | PB_026_Gelaendeform_f | l
PB-026_Gelaendeform | m | konkav (0 - 25 %) | Concave (0 - 25 %) | PB_026_Gelaendeform_d | m | PB_026_Gelaendeform_f | m
PB-026_Gelaendeform | n | ungleichmässig (0 - 25 %) | Irrégulier (0 - 25 %) | PB_026_Gelaendeform_d | n | PB_026_Gelaendeform_f | n
PB-026_Gelaendeform | o | gleichmässig geneigt (25 - 35 %) | Pente régulière (25 - 35 %) | PB_026_Gelaendeform_d | o | PB_026_Gelaendeform_f | o
PB-026_Gelaendeform | p | konvex (0 - 35 %) | Convexe (0 - 35 %) | PB_026_Gelaendeform_d | p | PB_026_Gelaendeform_f | p
PB-026_Gelaendeform | q | konkav (0 - 35 %) | Concave (0 - 35 %) | PB_026_Gelaendeform_d | q | PB_026_Gelaendeform_f | q
PB-026_Gelaendeform | r | ungleichmässig (0 - 35 %) | Irrégulier (0 - 35 %) | PB_026_Gelaendeform_d | r | PB_026_Gelaendeform_f | r
PB-026_Gelaendeform | s | gleichmässig (35 - 50 %) | Pente régulière (35 - 50 %) | PB_026_Gelaendeform_d | s | PB_026_Gelaendeform_f | s
PB-026_Gelaendeform | t | konvex (0 - 50 %) | Convexe (0 - 50 %) | PB_026_Gelaendeform_d | t | PB_026_Gelaendeform_f | t
PB-026_Gelaendeform | u | konkav (0 - 50 %) | Concave (0 - 50 %) | PB_026_Gelaendeform_d | u | PB_026_Gelaendeform_f | u
PB-026_Gelaendeform | v | ungleichmässig (0 - 50 %) | Irrégulier (0 - 50 %) | PB_026_Gelaendeform_d | v | PB_026_Gelaendeform_f | v
PB-026_Gelaendeform | w | gleichmässig (50 - 75 %) | Pente régulière (50 - 75 %) | PB_026_Gelaendeform_d | w | PB_026_Gelaendeform_f | w
PB-026_Gelaendeform | x | ungleichmässig (0 - 75 %) | Irrégulier (0 - 75 %) | PB_026_Gelaendeform_d | x | PB_026_Gelaendeform_f | x
PB-026_Gelaendeform | y | gleichmässig ( > 75 %) | Pente régulière ( > 75 %) | PB_026_Gelaendeform_d | y | PB_026_Gelaendeform_f | y
PB-026_Gelaendeform | z | ungleichmässig (> 75 %) | Irrégulier (> 75 %) | PB_026_Gelaendeform_d | z | PB_026_Gelaendeform_f | z
PB-031_Gefuege_Form | Br | Bröckelgefüge | mottes massives | PB_031_Gefuege_Form_d | Br | PB_031_Gefuege_Form_f | Br
PB-031_Gefuege_Form | Ek | Einzelkorngefüge | structure particulaire, granulaire | PB_031_Gefuege_Form_d | Ek | PB_031_Gefuege_Form_f | Ek
PB-031_Gefuege_Form | Fr | Fragmentgefüge | fragments | PB_031_Gefuege_Form_d | Fr | PB_031_Gefuege_Form_f | Fr
PB-031_Gefuege_Form | Gr | Granulate | granulés | PB_031_Gefuege_Form_d | Gr | PB_031_Gefuege_Form_f | Gr
PB-031_Gefuege_Form | Klk | Klumpen kantig | mottes anguleuses | PB_031_Gefuege_Form_d | Klk | PB_031_Gefuege_Form_f | Klk
PB-031_Gefuege_Form | Klr | Klumpen rundlich | mottes arrondies | PB_031_Gefuege_Form_d | Klr | PB_031_Gefuege_Form_f | Klr
PB-031_Gefuege_Form | Ko | Kohärentgefüge | structure cohérente | PB_031_Gefuege_Form_d | Ko | PB_031_Gefuege_Form_f | Ko
PB-031_Gefuege_Form | Kr | Krümelgefüge | structure grumeleuse | PB_031_Gefuege_Form_d | Kr | PB_031_Gefuege_Form_f | Kr
PB-031_Gefuege_Form | Pl | Plattengefüge | structure squameuse / en plaquettes | PB_031_Gefuege_Form_d | Pl | PB_031_Gefuege_Form_f | Pl
PB-031_Gefuege_Form | Po | Polyedergefüge | structure polyédrique | PB_031_Gefuege_Form_d | Po | PB_031_Gefuege_Form_f | Po
PB-031_Gefuege_Form | Pr | Prismengefüge | structure prismatique | PB_031_Gefuege_Form_d | Pr | PB_031_Gefuege_Form_f | Pr
PB-031_Gefuege_Form | Rg | Restgefüge locker | ciment interagrégat lâche | PB_031_Gefuege_Form_d | Rg | PB_031_Gefuege_Form_f | Rg
PB-031_Gefuege_Form | Rgk | Restgefüge verkrustet | ciment interagrégat induré | PB_031_Gefuege_Form_d | Rgk | PB_031_Gefuege_Form_f | Rgk
PB-031_Gefuege_Form | Sp | Subpolyedergefüge | subpolyédrique | PB_031_Gefuege_Form_d | Sp | PB_031_Gefuege_Form_f | Sp
PB-031_Gefuege_Form | obl | blättrig-organisch | feuilletée (organique) | PB_031_Gefuege_Form_d | obl | PB_031_Gefuege_Form_f | obl
PB-031_Gefuege_Form | ofi | filzig-organisch | fibreuse (organique) | PB_031_Gefuege_Form_d | ofi | PB_031_Gefuege_Form_f | ofi
PB-031_Gefuege_Form | osm | schwammig-organisch | sapro-organique (organique) | PB_031_Gefuege_Form_d | osm | PB_031_Gefuege_Form_f | osm
PB-059_Exposition | E | Osten | Est | PB_059_Exposition_d | E | PB_059_Exposition_f | E
PB-059_Exposition | N | Norden | Nord | PB_059_Exposition_d | N | PB_059_Exposition_f | N
PB-059_Exposition | NE | Nordosten | Nord-est | PB_059_Exposition_d | NE | PB_059_Exposition_f | NE
PB-059_Exposition | NW | Nordwesten | Nord-ouest | PB_059_Exposition_d | NW | PB_059_Exposition_f | NW
PB-059_Exposition | S | Süden | Sud | PB_059_Exposition_d | S | PB_059_Exposition_f | S
PB-059_Exposition | SE | Südosten | Sud-est | PB_059_Exposition_d | SE | PB_059_Exposition_f | SE
PB-059_Exposition | SW | Südwesten | Sud-ouest | PB_059_Exposition_d | SW | PB_059_Exposition_f | SW
PB-059_Exposition | W | Westen | Ouest | PB_059_Exposition_d | W | PB_059_Exposition_f | W
PB-059_Exposition | keine | keine (ebene Fläche) | aucune (surface plane) | PB_059_Exposition_d | keine | PB_059_Exposition_f | keine
PB-061_Vegetation | AK | Acker offen | Terres ouvertes | PB_061_Vegetation_d | AK | PB_061_Vegetation_f | AK
PB-061_Vegetation | BG | Baumgarten | Vergers | PB_061_Vegetation_d | BG | PB_061_Vegetation_f | BG
PB-061_Vegetation | BK | Krautvegetation | Végétation herbacée | PB_061_Vegetation_d | BK | PB_061_Vegetation_f | BK
PB-061_Vegetation | BS | Strauchvegetation | Buissons | PB_061_Vegetation_d | BS | PB_061_Vegetation_f | BS
PB-061_Vegetation | KW | Kunstwiese | Prairies temporaires | PB_061_Vegetation_d | KW | PB_061_Vegetation_f | KW
PB-061_Vegetation | MO | Moor | Tourbières | PB_061_Vegetation_d | MO | PB_061_Vegetation_f | MO
PB-061_Vegetation | OL | anthropogenes Ödland | Terrains artificiels incultes | PB_061_Vegetation_d | OL | PB_061_Vegetation_f | OL
PB-061_Vegetation | RI | Riedland | Marécages | PB_061_Vegetation_d | RI | PB_061_Vegetation_f | RI
PB-061_Vegetation | SB | Beeren | Baies, petits fruits | PB_061_Vegetation_d | SB | PB_061_Vegetation_f | SB
PB-061_Vegetation | SG | Gemüse, Garten | Cultures maraîchères, jardins potagers | PB_061_Vegetation_d | SG | PB_061_Vegetation_f | SG
PB-061_Vegetation | SL | Streueland | Surfaces à litière | PB_061_Vegetation_d | SL | PB_061_Vegetation_f | SL
PB-061_Vegetation | SO | Intensivobstanlage | Vergers intensifs | PB_061_Vegetation_d | SO | PB_061_Vegetation_f | SO
PB-061_Vegetation | SR | Reben | Vignes | PB_061_Vegetation_d | SR | PB_061_Vegetation_f | SR
PB-061_Vegetation | UW | Grasland (Urwiese) | Steppes/Pelouses naturelles | PB_061_Vegetation_d | UW | PB_061_Vegetation_f | UW
PB-061_Vegetation | WA | Wald | Forêts | PB_061_Vegetation_d | WA | PB_061_Vegetation_f | WA
PB-061_Vegetation | WE | Dauerweide | Pâturages | PB_061_Vegetation_d | WE | PB_061_Vegetation_f | WE
PB-061_Vegetation | WI | Dauerwiese | Prairies permanentes | PB_061_Vegetation_d | WI | PB_061_Vegetation_f | WI
PB-061_Vegetation | XX | andere | Autres | PB_061_Vegetation_d | XX | PB_061_Vegetation_f | XX
PB-062_Ausgangsmaterial_OB | AL | Alluvionen | Alluvions | PB_062_Ausgangsmaterial_OB_d | AL | PB_062_Ausgangsmaterial_OB_f | AL
PB-062_Ausgangsmaterial_OB | BS | Bachschutt | Débris de ruisseau | PB_062_Ausgangsmaterial_OB_d | BS | PB_062_Ausgangsmaterial_OB_f | BS
PB-062_Ausgangsmaterial_OB | BT | Boluston | Argile à bolus | PB_062_Ausgangsmaterial_OB_d | BT | PB_062_Ausgangsmaterial_OB_f | BT
PB-062_Ausgangsmaterial_OB | DO | Dolomitgestein | Dolomie | PB_062_Ausgangsmaterial_OB_d | DO | PB_062_Ausgangsmaterial_OB_f | DO
PB-062_Ausgangsmaterial_OB | GN | Gneis | Gneiss | PB_062_Ausgangsmaterial_OB_d | GN | PB_062_Ausgangsmaterial_OB_f | GN
PB-062_Ausgangsmaterial_OB | GR | Granit | Granite | PB_062_Ausgangsmaterial_OB_d | GR | PB_062_Ausgangsmaterial_OB_f | GR
PB-062_Ausgangsmaterial_OB | HL | Hanglehm | Limon de pente | PB_062_Ausgangsmaterial_OB_d | HL | PB_062_Ausgangsmaterial_OB_f | HL
PB-062_Ausgangsmaterial_OB | HS | Hangschutt (Bergsturz) | Eboulis (éboulement) | PB_062_Ausgangsmaterial_OB_d | HS | PB_062_Ausgangsmaterial_OB_f | HS
PB-062_Ausgangsmaterial_OB | KG | Konglomerat | Conglomérat | PB_062_Ausgangsmaterial_OB_d | KG | PB_062_Ausgangsmaterial_OB_f | KG
PB-062_Ausgangsmaterial_OB | KO | Kolluvionen | Colluvions | PB_062_Ausgangsmaterial_OB_d | KO | PB_062_Ausgangsmaterial_OB_f | KO
PB-062_Ausgangsmaterial_OB | KS | Kalkstein | Calcaire (roche) | PB_062_Ausgangsmaterial_OB_d | KS | PB_062_Ausgangsmaterial_OB_f | KS
PB-062_Ausgangsmaterial_OB | LO | Löss | Loess | PB_062_Ausgangsmaterial_OB_d | LO | PB_062_Ausgangsmaterial_OB_f | LO
PB-062_Ausgangsmaterial_OB | ME | Mergel | Marne | PB_062_Ausgangsmaterial_OB_d | ME | PB_062_Ausgangsmaterial_OB_f | ME
PB-062_Ausgangsmaterial_OB | MG | Grundmoräne | Moraine de fond | PB_062_Ausgangsmaterial_OB_d | MG | PB_062_Ausgangsmaterial_OB_f | MG
PB-062_Ausgangsmaterial_OB | ML | Molasse | Molasse | PB_062_Ausgangsmaterial_OB_d | ML | PB_062_Ausgangsmaterial_OB_f | ML
PB-062_Ausgangsmaterial_OB | MO | Moräne | Moraine | PB_062_Ausgangsmaterial_OB_d | MO | PB_062_Ausgangsmaterial_OB_f | MO
PB-062_Ausgangsmaterial_OB | MS | schottrige Moräne | Moraine graveleuse | PB_062_Ausgangsmaterial_OB_d | MS | PB_062_Ausgangsmaterial_OB_f | MS
PB-062_Ausgangsmaterial_OB | MU | Mudde | Mudde | PB_062_Ausgangsmaterial_OB_d | MU | PB_062_Ausgangsmaterial_OB_f | MU
PB-062_Ausgangsmaterial_OB | RW | Rauwacke | Rauwacke, cornieule, dolomie vacuolaire | PB_062_Ausgangsmaterial_OB_d | RW | PB_062_Ausgangsmaterial_OB_f | RW
PB-062_Ausgangsmaterial_OB | SA | Sand | Sable | PB_062_Ausgangsmaterial_OB_d | SA | PB_062_Ausgangsmaterial_OB_f | SA
PB-062_Ausgangsmaterial_OB | SC | Schotter | Gravier | PB_062_Ausgangsmaterial_OB_d | SC | PB_062_Ausgangsmaterial_OB_f | SC
PB-062_Ausgangsmaterial_OB | SF | Schiefer | Schiste | PB_062_Ausgangsmaterial_OB_d | SF | PB_062_Ausgangsmaterial_OB_f | SF
PB-062_Ausgangsmaterial_OB | SK | Seekreide | Craie lacustre | PB_062_Ausgangsmaterial_OB_d | SK | PB_062_Ausgangsmaterial_OB_f | SK
PB-062_Ausgangsmaterial_OB | SL | Seebodenlehm | Limon lacustre | PB_062_Ausgangsmaterial_OB_d | SL | PB_062_Ausgangsmaterial_OB_f | SL
PB-062_Ausgangsmaterial_OB | SS | Sandstein | Molasse | PB_062_Ausgangsmaterial_OB_d | SS | PB_062_Ausgangsmaterial_OB_f | SS
PB-062_Ausgangsmaterial_OB | TN | Ton | Argile | PB_062_Ausgangsmaterial_OB_d | TN | PB_062_Ausgangsmaterial_OB_f | TN
PB-062_Ausgangsmaterial_OB | TO | Torf | Tourbe | PB_062_Ausgangsmaterial_OB_d | TO | PB_062_Ausgangsmaterial_OB_f | TO
PB-062_Ausgangsmaterial_OB | TS | Tonschiefer | Argillite | PB_062_Ausgangsmaterial_OB_d | TS | PB_062_Ausgangsmaterial_OB_f | TS
PB-062_Ausgangsmaterial_OB | TU | Tuff | Tuf | PB_062_Ausgangsmaterial_OB_d | TU | PB_062_Ausgangsmaterial_OB_f | TU
PB-062_Ausgangsmaterial_OB | WB | Wanderblockformation |  | PB_062_Ausgangsmaterial_OB_d | WB | PB_062_Ausgangsmaterial_OB_f | WB
PB-062_Ausgangsmaterial_OB | X | Auffüllung | Remblai | PB_062_Ausgangsmaterial_OB_d | X | PB_062_Ausgangsmaterial_OB_f | X
PB-062_Ausgangsmaterial_UB | AL | Alluvionen | Alluvions | PB_062_Ausgangsmaterial_UB_d | AL | PB_062_Ausgangsmaterial_UB_f | AL
PB-062_Ausgangsmaterial_UB | BS | Bachschutt | Débris de ruisseau | PB_062_Ausgangsmaterial_UB_d | BS | PB_062_Ausgangsmaterial_UB_f | BS
PB-062_Ausgangsmaterial_UB | BT | Boluston | Argile à bolus | PB_062_Ausgangsmaterial_UB_d | BT | PB_062_Ausgangsmaterial_UB_f | BT
PB-062_Ausgangsmaterial_UB | DO | Dolomitgestein | Dolomie | PB_062_Ausgangsmaterial_UB_d | DO | PB_062_Ausgangsmaterial_UB_f | DO
PB-062_Ausgangsmaterial_UB | GN | Gneis | Gneiss | PB_062_Ausgangsmaterial_UB_d | GN | PB_062_Ausgangsmaterial_UB_f | GN
PB-062_Ausgangsmaterial_UB | GR | Granit | Granite | PB_062_Ausgangsmaterial_UB_d | GR | PB_062_Ausgangsmaterial_UB_f | GR
PB-062_Ausgangsmaterial_UB | HL | Hanglehm | Limon de pente | PB_062_Ausgangsmaterial_UB_d | HL | PB_062_Ausgangsmaterial_UB_f | HL
PB-062_Ausgangsmaterial_UB | HS | Hangschutt (Bergsturz) | Eboulis (éboulement) | PB_062_Ausgangsmaterial_UB_d | HS | PB_062_Ausgangsmaterial_UB_f | HS
PB-062_Ausgangsmaterial_UB | KG | Konglomerat | Conglomérat | PB_062_Ausgangsmaterial_UB_d | KG | PB_062_Ausgangsmaterial_UB_f | KG
PB-062_Ausgangsmaterial_UB | KO | Kolluvionen | Colluvions | PB_062_Ausgangsmaterial_UB_d | KO | PB_062_Ausgangsmaterial_UB_f | KO
PB-062_Ausgangsmaterial_UB | KS | Kalkstein | Calcaire (roche) | PB_062_Ausgangsmaterial_UB_d | KS | PB_062_Ausgangsmaterial_UB_f | KS
PB-062_Ausgangsmaterial_UB | LO | Löss | Loess | PB_062_Ausgangsmaterial_UB_d | LO | PB_062_Ausgangsmaterial_UB_f | LO
PB-062_Ausgangsmaterial_UB | ME | Mergel | Marne | PB_062_Ausgangsmaterial_UB_d | ME | PB_062_Ausgangsmaterial_UB_f | ME
PB-062_Ausgangsmaterial_UB | MG | Grundmoräne | Moraine de fond | PB_062_Ausgangsmaterial_UB_d | MG | PB_062_Ausgangsmaterial_UB_f | MG
PB-062_Ausgangsmaterial_UB | ML | Molasse | Molasse | PB_062_Ausgangsmaterial_UB_d | ML | PB_062_Ausgangsmaterial_UB_f | ML
PB-062_Ausgangsmaterial_UB | MO | Moräne | Moraine | PB_062_Ausgangsmaterial_UB_d | MO | PB_062_Ausgangsmaterial_UB_f | MO
PB-062_Ausgangsmaterial_UB | MS | schottrige Moräne | Moraine graveleuse | PB_062_Ausgangsmaterial_UB_d | MS | PB_062_Ausgangsmaterial_UB_f | MS
PB-062_Ausgangsmaterial_UB | MU | Mudde | Mudde | PB_062_Ausgangsmaterial_UB_d | MU | PB_062_Ausgangsmaterial_UB_f | MU
PB-062_Ausgangsmaterial_UB | RW | Rauwacke | Rauwacke, cornieule, dolomie vacuolaire | PB_062_Ausgangsmaterial_UB_d | RW | PB_062_Ausgangsmaterial_UB_f | RW
PB-062_Ausgangsmaterial_UB | SA | Sand | Sable | PB_062_Ausgangsmaterial_UB_d | SA | PB_062_Ausgangsmaterial_UB_f | SA
PB-062_Ausgangsmaterial_UB | SC | Schotter | Gravier | PB_062_Ausgangsmaterial_UB_d | SC | PB_062_Ausgangsmaterial_UB_f | SC
PB-062_Ausgangsmaterial_UB | SF | Schiefer | Schiste | PB_062_Ausgangsmaterial_UB_d | SF | PB_062_Ausgangsmaterial_UB_f | SF
PB-062_Ausgangsmaterial_UB | SK | Seekreide | Craie lacustre | PB_062_Ausgangsmaterial_UB_d | SK | PB_062_Ausgangsmaterial_UB_f | SK
PB-062_Ausgangsmaterial_UB | SL | Seebodenlehm | Limon lacustre | PB_062_Ausgangsmaterial_UB_d | SL | PB_062_Ausgangsmaterial_UB_f | SL
PB-062_Ausgangsmaterial_UB | SS | Sandstein | Molasse | PB_062_Ausgangsmaterial_UB_d | SS | PB_062_Ausgangsmaterial_UB_f | SS
PB-062_Ausgangsmaterial_UB | TN | Ton | Argile | PB_062_Ausgangsmaterial_UB_d | TN | PB_062_Ausgangsmaterial_UB_f | TN
PB-062_Ausgangsmaterial_UB | TO | Torf | Tourbe | PB_062_Ausgangsmaterial_UB_d | TO | PB_062_Ausgangsmaterial_UB_f | TO
PB-062_Ausgangsmaterial_UB | TS | Tonschiefer | Argillite | PB_062_Ausgangsmaterial_UB_d | TS | PB_062_Ausgangsmaterial_UB_f | TS
PB-062_Ausgangsmaterial_UB | TU | Tuff | Tuf | PB_062_Ausgangsmaterial_UB_d | TU | PB_062_Ausgangsmaterial_UB_f | TU
PB-062_Ausgangsmaterial_UB | WB | Wanderblockformation |  | PB_062_Ausgangsmaterial_UB_d | WB | PB_062_Ausgangsmaterial_UB_f | WB
PB-062_Ausgangsmaterial_UB | X | Auffüllung | Remblai | PB_062_Ausgangsmaterial_UB_d | X | PB_062_Ausgangsmaterial_UB_f | X
PB-064_Landschaftselement | EE | Ebene (0 - 5 %) | Plaine, plateau (0 - 5 %) | PB_064_Landschaftselement_d | EE | PB_064_Landschaftselement_f | EE
PB-064_Landschaftselement | ER | Erosionsrinne | Ravine d'érosion | PB_064_Landschaftselement_d | ER | PB_064_Landschaftselement_f | ER
PB-064_Landschaftselement | HF | Hangfuss (0 - 25 %) | Bas de pente (0 - 25 %) | PB_064_Landschaftselement_d | HF | PB_064_Landschaftselement_f | HF
PB-064_Landschaftselement | HH | Flachhang (5 - 25 %) | Pente modérée (5 - 25 %) | PB_064_Landschaftselement_d | HH | PB_064_Landschaftselement_f | HH
PB-064_Landschaftselement | HM | Hangmulde | Dépression sur pente | PB_064_Landschaftselement_d | HM | PB_064_Landschaftselement_f | HM
PB-064_Landschaftselement | HP | Hangrippe | Côte suspendue | PB_064_Landschaftselement_d | HP | PB_064_Landschaftselement_f | HP
PB-064_Landschaftselement | HR | Rutschhang | Terrain instable | PB_064_Landschaftselement_d | HR | PB_064_Landschaftselement_f | HR
PB-064_Landschaftselement | HT | Hangterrasse (0 - 15 %) | Terrasse suspendue 0-15% | PB_064_Landschaftselement_d | HT | PB_064_Landschaftselement_f | HT
PB-064_Landschaftselement | HX | Starkhang (25 - 50 %) | Pente forte (25 - 50 %) | PB_064_Landschaftselement_d | HX | PB_064_Landschaftselement_f | HX
PB-064_Landschaftselement | HY | Steilhang (50 - 75 %) | Pente raide (50 - 75 %) | PB_064_Landschaftselement_d | HY | PB_064_Landschaftselement_f | HY
PB-064_Landschaftselement | HZ | extremer Steilhang (75 - 100 %) | Pente très raide (75 - 100 %) | PB_064_Landschaftselement_d | HZ | PB_064_Landschaftselement_f | HZ
PB-064_Landschaftselement | KR | Kuppe, Rücken, Wall (0 - 25 %) | Tête, dos, bosse (0 - 25 %) | PB_064_Landschaftselement_d | KR | PB_064_Landschaftselement_f | KR
PB-064_Landschaftselement | PF | Plateau (0 - 15 %) | Plateau (0 - 15 %) | PB_064_Landschaftselement_d | PF | PB_064_Landschaftselement_f | PF
PB-064_Landschaftselement | SF | Schwemmfächer (0 - 15 %) | Cône d'épanchement (0 - 15%) | PB_064_Landschaftselement_d | SF | PB_064_Landschaftselement_f | SF
PB-064_Landschaftselement | SK | Schuttkegel (0 - 25 %) | Cône d'éboulement (0 - 25 %) | PB_064_Landschaftselement_d | SK | PB_064_Landschaftselement_f | SK
PB-064_Landschaftselement | TC | Tälchen (0 - 15 %) | Petite vallée, vallon (0 - 15 %) | PB_064_Landschaftselement_d | TC | PB_064_Landschaftselement_f | TC
PB-064_Landschaftselement | TM | Talmulde (0 - 10 %) | Vallée en cuvette (0 - 10 %) | PB_064_Landschaftselement_d | TM | PB_064_Landschaftselement_f | TM
PB-064_Landschaftselement | TS | Talsohle (0 - 15 %) | Fond de vallée (0 - 15%) | PB_064_Landschaftselement_d | TS | PB_064_Landschaftselement_f | TS
PB-064_Landschaftselement | TT | Talterrasse (0 - 15 %) | Terrasse de vallée (0 - 15 %) | PB_064_Landschaftselement_d | TT | PB_064_Landschaftselement_f | TT
PB-064_Landschaftselement | TW | Talwall (0 - 25 %) | Bosse de vallée (0 - 25 %) | PB_064_Landschaftselement_d | TW | PB_064_Landschaftselement_f | TW
PB-067_Limitierungen | A | Bodenart | Type de sol | PB_067_Limitierungen_d | A | PB_067_Limitierungen_f | A
PB-067_Limitierungen | B | Klimatisches Nutzungsgebiet | Zone agricole climatique | PB_067_Limitierungen_d | B | PB_067_Limitierungen_f | B
PB-067_Limitierungen | C | Chemismus | Chimisme du sol | PB_067_Limitierungen_d | C | PB_067_Limitierungen_f | C
PB-067_Limitierungen | D | Durchlässigkeit | Perméabilité | PB_067_Limitierungen_d | D | PB_067_Limitierungen_f | D
PB-067_Limitierungen | E | Erosion | Erosion | PB_067_Limitierungen_d | E | PB_067_Limitierungen_f | E
PB-067_Limitierungen | F | Fremdnässe | Eau de fond | PB_067_Limitierungen_d | F | PB_067_Limitierungen_f | F
PB-067_Limitierungen | G | Nutzbarer Wurzelraum | Profondeur utile pour les racines | PB_067_Limitierungen_d | G | PB_067_Limitierungen_f | G
PB-067_Limitierungen | H | Höhenstufe | Classe d'altitude/étage de végétation | PB_067_Limitierungen_d | H | PB_067_Limitierungen_f | H
PB-067_Limitierungen | I | Staunässe | Engorgements | PB_067_Limitierungen_d | I | PB_067_Limitierungen_f | I
PB-067_Limitierungen | K | Klimatische Lage | Situation climatique | PB_067_Limitierungen_d | K | PB_067_Limitierungen_f | K
PB-067_Limitierungen | L | Lage im Relief | Position dans le relief | PB_067_Limitierungen_d | L | PB_067_Limitierungen_f | L
PB-067_Limitierungen | N | Hangneigung | Pente du versant | PB_067_Limitierungen_d | N | PB_067_Limitierungen_f | N
PB-067_Limitierungen | O | Oberflächengestalt | Etat de la surface du sol | PB_067_Limitierungen_d | O | PB_067_Limitierungen_f | O
PB-067_Limitierungen | S | Bodenskelett | Pierrosité | PB_067_Limitierungen_d | S | PB_067_Limitierungen_f | S
PB-067_Limitierungen | T | Tragfähigkeit | Portance / résistance | PB_067_Limitierungen_d | T | PB_067_Limitierungen_f | T
PB-067_Limitierungen | U | Untergrund extrem durchlässig | Sous-sol extrêmement perméable | PB_067_Limitierungen_d | U | PB_067_Limitierungen_f | U
PB-067_Limitierungen | X | Exposition | Exposition | PB_067_Limitierungen_d | X | PB_067_Limitierungen_f | X
PB-067_Limitierungen | Y | Niederschläge | Pluviométrie/précipitations | PB_067_Limitierungen_d | Y | PB_067_Limitierungen_f | Y
PB-067_Limitierungen | Z | Zustand Gefüge | Etat de la structure | PB_067_Limitierungen_d | Z | PB_067_Limitierungen_f | Z
PB-068_Nutzungesbeschraenkungen | B | maschinelle Bearbeitung/Bewirtschaftung | Exploitation mécanique | PB_068_Nutzungesbeschraenkungen_d | B | PB_068_Nutzungesbeschraenkungen_f | B
PB-068_Nutzungesbeschraenkungen | E | Erosion | Erosion | PB_068_Nutzungesbeschraenkungen_d | E | PB_068_Nutzungesbeschraenkungen_f | E
PB-068_Nutzungesbeschraenkungen | G | Gründigkeit | Profondeur | PB_068_Nutzungesbeschraenkungen_d | G | PB_068_Nutzungesbeschraenkungen_f | G
PB-068_Nutzungesbeschraenkungen | M | Mikroklima | Microclimat (gel, vent) | PB_068_Nutzungesbeschraenkungen_d | M | PB_068_Nutzungesbeschraenkungen_f | M
PB-068_Nutzungesbeschraenkungen | P | Überschüttung | Recouvrement | PB_068_Nutzungesbeschraenkungen_d | P | PB_068_Nutzungesbeschraenkungen_f | P
PB-068_Nutzungesbeschraenkungen | Q | Querflutung | Submersion, inondation latérale | PB_068_Nutzungesbeschraenkungen_d | Q | PB_068_Nutzungesbeschraenkungen_f | Q
PB-068_Nutzungesbeschraenkungen | R | Rutschung | Glissement de terrain | PB_068_Nutzungesbeschraenkungen_d | R | PB_068_Nutzungesbeschraenkungen_f | R
PB-068_Nutzungesbeschraenkungen | T | Tragfähigkeit | Portance / résistance | PB_068_Nutzungesbeschraenkungen_d | T | PB_068_Nutzungesbeschraenkungen_f | T
PB-068_Nutzungesbeschraenkungen | V | Vegetationsdauer | Durée de la période de végétation | PB_068_Nutzungesbeschraenkungen_d | V | PB_068_Nutzungesbeschraenkungen_f | V
PB-068_Nutzungesbeschraenkungen | W | Wasser-/Lufthaushalt | Régime hydrique et aération | PB_068_Nutzungesbeschraenkungen_d | W | PB_068_Nutzungesbeschraenkungen_f | W
PB-069_Meliorationen | CA | Einbringung von Adsorptionsträgern | apport de supports adsorbants | PB_069_Meliorationen_d | CA | PB_069_Meliorationen_f | CA
PB-069_Meliorationen | CD | Ergänzungs-/Ausgleichsdüngung | complément de fumure | PB_069_Meliorationen_d | CD | PB_069_Meliorationen_f | CD
PB-069_Meliorationen | CK | Aufkalkung | chaulage / épandage de calcaire | PB_069_Meliorationen_d | CK | PB_069_Meliorationen_f | CK
PB-069_Meliorationen | CS | Salzauswaschung | lessivage des sels | PB_069_Meliorationen_d | CS | PB_069_Meliorationen_f | CS
PB-069_Meliorationen | EB | Dauerbegrünung | enherbement permanent | PB_069_Meliorationen_d | EB | PB_069_Meliorationen_f | EB
PB-069_Meliorationen | EF | Aufforstung | reboisement | PB_069_Meliorationen_d | EF | PB_069_Meliorationen_f | EF
PB-069_Meliorationen | EG | Gefügestabilisierung | stabilisation de la structure | PB_069_Meliorationen_d | EG | PB_069_Meliorationen_f | EG
PB-069_Meliorationen | EH | Humusierung | apport de terres végétales / matériaux terreux | PB_069_Meliorationen_d | EH | PB_069_Meliorationen_f | EH
PB-069_Meliorationen | ET | Tiefpflügen | labourage profond | PB_069_Meliorationen_d | ET | PB_069_Meliorationen_f | ET
PB-069_Meliorationen | EU | Übersandung | épandage / recouvert avec du sable | PB_069_Meliorationen_d | EU | PB_069_Meliorationen_f | EU
PB-069_Meliorationen | EW | Windschutz | protection contre le vent | PB_069_Meliorationen_d | EW | PB_069_Meliorationen_f | EW
PB-069_Meliorationen | OE | Einebnung | aplanissement / nivellement | PB_069_Meliorationen_d | OE | PB_069_Meliorationen_f | OE
PB-069_Meliorationen | OR | Rekultivierung | remise en culture | PB_069_Meliorationen_d | OR | PB_069_Meliorationen_f | OR
PB-069_Meliorationen | OS | Säuberung | nettoyage | PB_069_Meliorationen_d | OS | PB_069_Meliorationen_f | OS
PB-069_Meliorationen | OT | Terrassierung | aménagement en terrasses | PB_069_Meliorationen_d | OT | PB_069_Meliorationen_f | OT
PB-069_Meliorationen | WB | Bewässerung | irrigation | PB_069_Meliorationen_d | WB | PB_069_Meliorationen_f | WB
PB-069_Meliorationen | WG | Grabenentwässerung | fossé de drainage | PB_069_Meliorationen_d | WG | PB_069_Meliorationen_f | WG
PB-069_Meliorationen | WM | Maulwurfdrainage | sous-solage au boulet | PB_069_Meliorationen_d | WM | PB_069_Meliorationen_f | WM
PB-069_Meliorationen | WQ | Quellfassung | captage de source | PB_069_Meliorationen_d | WQ | PB_069_Meliorationen_f | WQ
PB-069_Meliorationen | WR | Röhrenentwässerung | conduite de drainage | PB_069_Meliorationen_d | WR | PB_069_Meliorationen_f | WR
PB-069_Meliorationen | WU | Untergrundlockerung | ameublissement du sous-sol | PB_069_Meliorationen_d | WU | PB_069_Meliorationen_f | WU
PB-069_Meliorationen | WV | Vorflutregulierung | réglage du cours d'eau évacuateur | PB_069_Meliorationen_d | WV | PB_069_Meliorationen_f | WV
PB-070_Meliorationen | CA | Einbringung von Adsorptionsträgern | apport de supports adsorbants | PB_070_Meliorationen_d | CA | PB_070_Meliorationen_f | CA
PB-070_Meliorationen | CD | Ergänzungs-/Ausgleichsdüngung | complément de fumure | PB_070_Meliorationen_d | CD | PB_070_Meliorationen_f | CD
PB-070_Meliorationen | CK | Aufkalkung | chaulage / épandage de calcaire | PB_070_Meliorationen_d | CK | PB_070_Meliorationen_f | CK
PB-070_Meliorationen | CS | Salzauswaschung | lessivage des sels | PB_070_Meliorationen_d | CS | PB_070_Meliorationen_f | CS
PB-070_Meliorationen | EB | Dauerbegrünung | enherbement permanent | PB_070_Meliorationen_d | EB | PB_070_Meliorationen_f | EB
PB-070_Meliorationen | EF | Aufforstung | reboisement | PB_070_Meliorationen_d | EF | PB_070_Meliorationen_f | EF
PB-070_Meliorationen | EG | Gefügestabilisierung | stabilisation de la structure | PB_070_Meliorationen_d | EG | PB_070_Meliorationen_f | EG
PB-070_Meliorationen | EH | Humusierung | apport de terres végétales / matériaux terreux | PB_070_Meliorationen_d | EH | PB_070_Meliorationen_f | EH
PB-070_Meliorationen | ET | Tiefpflügen | labourage profond | PB_070_Meliorationen_d | ET | PB_070_Meliorationen_f | ET
PB-070_Meliorationen | EU | Übersandung | épandage / recouvert avec du sable | PB_070_Meliorationen_d | EU | PB_070_Meliorationen_f | EU
PB-070_Meliorationen | EW | Windschutz | protection contre le vent | PB_070_Meliorationen_d | EW | PB_070_Meliorationen_f | EW
PB-070_Meliorationen | OE | Einebnung | aplanissement / nivellement | PB_070_Meliorationen_d | OE | PB_070_Meliorationen_f | OE
PB-070_Meliorationen | OR | Rekultivierung | remise en culture | PB_070_Meliorationen_d | OR | PB_070_Meliorationen_f | OR
PB-070_Meliorationen | OS | Säuberung | nettoyage | PB_070_Meliorationen_d | OS | PB_070_Meliorationen_f | OS
PB-070_Meliorationen | OT | Terrassierung | aménagement en terrasses | PB_070_Meliorationen_d | OT | PB_070_Meliorationen_f | OT
PB-070_Meliorationen | WB | Bewässerung | irrigation | PB_070_Meliorationen_d | WB | PB_070_Meliorationen_f | WB
PB-070_Meliorationen | WG | Grabenentwässerung | fossé de drainage | PB_070_Meliorationen_d | WG | PB_070_Meliorationen_f | WG
PB-070_Meliorationen | WM | Maulwurfdrainage | sous-solage au boulet | PB_070_Meliorationen_d | WM | PB_070_Meliorationen_f | WM
PB-070_Meliorationen | WQ | Quellfassung | captage de source | PB_070_Meliorationen_d | WQ | PB_070_Meliorationen_f | WQ
PB-070_Meliorationen | WR | Röhrenentwässerung | conduite de drainage | PB_070_Meliorationen_d | WR | PB_070_Meliorationen_f | WR
PB-070_Meliorationen | WU | Untergrundlockerung | ameublissement du sous-sol | PB_070_Meliorationen_d | WU | PB_070_Meliorationen_f | WU
PB-070_Meliorationen | WV | Vorflutregulierung | réglage du cours d'eau évacuateur | PB_070_Meliorationen_d | WV | PB_070_Meliorationen_f | WV
PB-075_Nutzungseignung | FE | Mähweidenutzung mit Einschränkungen | prairie de fauche avec restriction | PB_075_Nutzungseignung_d | FE | PB_075_Nutzungseignung_f | FE
PB-075_Nutzungseignung | FM | Mähweidenutzung, Mähnutzung bevorzugt | prairie de fauche, fauche favorable | PB_075_Nutzungseignung_d | FM | PB_075_Nutzungseignung_f | FM
PB-075_Nutzungseignung | FO | uneingeschränkte Mähweidenutzung | prairie de fauche sans restriction | PB_075_Nutzungseignung_d | FO | PB_075_Nutzungseignung_f | FO
PB-075_Nutzungseignung | FW | Mähweidenutzung, Weidenutzung bevorzugt | prairie de fauche, pâture favorable | PB_075_Nutzungseignung_d | FW | PB_075_Nutzungseignung_f | FW
PB-075_Nutzungseignung | MM | Mähwiese | fauche | PB_075_Nutzungseignung_d | MM | PB_075_Nutzungseignung_f | MM
PB-075_Nutzungseignung | ON | Nassstandort | emplacement humide | PB_075_Nutzungseignung_d | ON | PB_075_Nutzungseignung_f | ON
PB-075_Nutzungseignung | OT | Trockenstandort | emplacement sec | PB_075_Nutzungseignung_d | OT | PB_075_Nutzungseignung_f | OT
PB-075_Nutzungseignung | SB | Beeren | baies, petits fruits | PB_075_Nutzungseignung_d | SB | PB_075_Nutzungseignung_f | SB
PB-075_Nutzungseignung | SG | Gemüse | cultures maraîchères | PB_075_Nutzungseignung_d | SG | PB_075_Nutzungseignung_f | SG
PB-075_Nutzungseignung | SM | Medizinalpflanzen | plantes médicinales | PB_075_Nutzungseignung_d | SM | PB_075_Nutzungseignung_f | SM
PB-075_Nutzungseignung | SO | Obst | fruits | PB_075_Nutzungseignung_d | SO | PB_075_Nutzungseignung_f | SO
PB-075_Nutzungseignung | SR | Reben | vignes | PB_075_Nutzungseignung_d | SR | PB_075_Nutzungseignung_f | SR
PB-075_Nutzungseignung | SZ | Gewürze | plantes aromatiques, épices | PB_075_Nutzungseignung_d | SZ | PB_075_Nutzungseignung_f | SZ
PB-075_Nutzungseignung | WG | Grossviehweide | pâturage gros bétail | PB_075_Nutzungseignung_d | WG | PB_075_Nutzungseignung_f | WG
PB-075_Nutzungseignung | WJ | Jungviehweide | pâturage de jeune bétail | PB_075_Nutzungseignung_d | WJ | PB_075_Nutzungseignung_f | WJ
PB-075_Nutzungseignung | WK | Kleinviehweide | pâturage de petit bétail | PB_075_Nutzungseignung_d | WK | PB_075_Nutzungseignung_f | WK
PB-100_Humusform | A | Anmoor | Anmoor | PB_100_Humusform_d | A | PB_100_Humusform_f | A
PB-100_Humusform | F | Moder | Moder | PB_100_Humusform_d | F | PB_100_Humusform_f | F
PB-100_Humusform | FHa | Feucht-Moder, typisch, feinhumusarm | moder humide, typique, pauvre en humus fin | PB_100_Humusform_d | FHa | PB_100_Humusform_f | FHa
PB-100_Humusform | FHl | Feucht-Moder, rohhumusartig | moder-humus brut humide | PB_100_Humusform_d | FHl | PB_100_Humusform_f | FHl
PB-100_Humusform | FHm | Feucht-Moder, mullartig | moder-mull humide | PB_100_Humusform_d | FHm | PB_100_Humusform_f | FHm
PB-100_Humusform | FHr | Feucht-Moder, typisch, feinhumusreich | moder humide, typique, riche en humus fin | PB_100_Humusform_d | FHr | PB_100_Humusform_f | FHr
PB-100_Humusform | Fa | Moder, typisch, feinhumusarm | moder typique, pauvre en humus fin | PB_100_Humusform_d | Fa | PB_100_Humusform_f | Fa
PB-100_Humusform | Fl | Moder, rohhumusartig | moder-humus brut | PB_100_Humusform_d | Fl | PB_100_Humusform_f | Fl
PB-100_Humusform | Fm | Moder, mullartig | moder-mull | PB_100_Humusform_d | Fm | PB_100_Humusform_f | Fm
PB-100_Humusform | Fr | Moder, typisch, feinhumusreich | moder typique, riche en humus fin | PB_100_Humusform_d | Fr | PB_100_Humusform_f | Fr
PB-100_Humusform | L | Rohhumus | Humus brut (mor) | PB_100_Humusform_d | L | PB_100_Humusform_f | L
PB-100_Humusform | LHa | Feucht-Rohhumus, typisch, feinhumusarm | humus brut humide, typique, pauvre en humus fin | PB_100_Humusform_d | LHa | PB_100_Humusform_f | LHa
PB-100_Humusform | LHr | Feucht-Rohhumus, typisch, feinhumusreich | humus brut humide, typique, riche en humus fin | PB_100_Humusform_d | LHr | PB_100_Humusform_f | LHr
PB-100_Humusform | La | Rohhumus, typisch, feinhumusarm | humus brut typique, pauvre en humus fin | PB_100_Humusform_d | La | PB_100_Humusform_f | La
PB-100_Humusform | Lr | Rohhumus, typisch, feinhumusreich | humus brut typique, riche en humus fin | PB_100_Humusform_d | Lr | PB_100_Humusform_f | Lr
PB-100_Humusform | M | Mull | Mull | PB_100_Humusform_d | M | PB_100_Humusform_f | M
PB-100_Humusform | MHf | Feucht-Mull, moderartig | mull-moder humide | PB_100_Humusform_d | MHf | PB_100_Humusform_f | MHf
PB-100_Humusform | MHt | Feucht-Mull, typisch | mull humide typique | PB_100_Humusform_d | MHt | PB_100_Humusform_f | MHt
PB-100_Humusform | Mf | Mull, moderartig | mull-moder | PB_100_Humusform_d | Mf | PB_100_Humusform_f | Mf
PB-100_Humusform | Mt | Mull, typisch | mull typique | PB_100_Humusform_d | Mt | PB_100_Humusform_f | Mt
PB-100_Humusform | T | Torf | Tourbe | PB_100_Humusform_d | T | PB_100_Humusform_f | T
PB-101a3_Mischungsgrad | ..1 | 91 - 100 % Nadelholz = Nadelholz rein | 91 - 100 résineux = résineux purs | PB_101a3_Mischungsgrad_d | ..1 | PB_101a3_Mischungsgrad_f | ..1
PB-101a3_Mischungsgrad | ..2 | 51 - 90 % Nadelholz = Nadelholz gemischt | 51 - 90 résineux = résineux mélangés | PB_101a3_Mischungsgrad_d | ..2 | PB_101a3_Mischungsgrad_f | ..2
PB-101a3_Mischungsgrad | ..3 | 11 - 50 % Nadelholz = Laubholz gemischt | 10 - 15 % de résineux = feuillus mélangés | PB_101a3_Mischungsgrad_d | ..3 | PB_101a3_Mischungsgrad_f | ..3
PB-101a3_Mischungsgrad | ..4 | 0 - 10 % Nadelholz = Laubholz rein | 0 - 10 % de résineux = feuillus purs | PB_101a3_Mischungsgrad_d | ..4 | PB_101a3_Mischungsgrad_f | ..4
PB-108_Waldgesellschaft | (42)-34A | Nährstoffarme Eichen-Kastanienwälder in Entwicklung | Chênaie à châtaignier oligotrophe de transition | PB_108_Waldgesellschaft_d | (42)-34A | PB_108_Waldgesellschaft_f | (42)-34A
PB-108_Waldgesellschaft | 10a | Lungenkraut-/Platterbsen-Buchenwald mit Immenblatt | Hêtraie à pulmonaire avec mélitte | PB_108_Waldgesellschaft_d | 10a | PB_108_Waldgesellschaft_f | 10a
PB-108_Waldgesellschaft | 10w | Wechseltrockener Lungenkraut-/Platterbsen-Buchenwald | Hêtraie à pulmonaire avec mélitte, var. à laiche glauque | PB_108_Waldgesellschaft_d | 10w | PB_108_Waldgesellschaft_f | 10w
PB-108_Waldgesellschaft | 11 | Aronstab-Buchenwald | Hêtraie à gouet | PB_108_Waldgesellschaft_d | 11 | PB_108_Waldgesellschaft_f | 11
PB-108_Waldgesellschaft | 12* | Mesophiler insubrischer Kalkbuchenwald | Hêtraie mésophile insubrienne sur calcaire | PB_108_Waldgesellschaft_d | 12* | PB_108_Waldgesellschaft_f | 12*
PB-108_Waldgesellschaft | 12*h | Kalkbuchenwald der insubrischen Gebirge | Hêtraie insubrienne sur calcaire, variante d'altitude | PB_108_Waldgesellschaft_d | 12*h | PB_108_Waldgesellschaft_f | 12*h
PB-108_Waldgesellschaft | 12S | Feuchter Bingelkraut-/Zahnwurz-Buchenwald | Hêtraie à dentaire avec épiaire des forêts | PB_108_Waldgesellschaft_d | 12S | PB_108_Waldgesellschaft_f | 12S
PB-108_Waldgesellschaft | 12a | Typischer Bingelkraut-/Zahnwurz-Buchenwald | Hêtraie à dentaire typique | PB_108_Waldgesellschaft_d | 12a | PB_108_Waldgesellschaft_f | 12a
PB-108_Waldgesellschaft | 12e | Trockener Bingelkraut-/Zahnwurz-Buchenwald | Hêtraie à dentaire avec laiche blanche | PB_108_Waldgesellschaft_d | 12e | PB_108_Waldgesellschaft_f | 12e
PB-108_Waldgesellschaft | 12w | Wechselfeuchter Bingelkraut-/Zahnwurz-Buchenwald | Hêtraie à dentaire avec laiche glauque | PB_108_Waldgesellschaft_d | 12w | PB_108_Waldgesellschaft_f | 12w
PB-108_Waldgesellschaft | 13a | Typischer Linden-Buchenwald | Hêtraie à tilleul typique | PB_108_Waldgesellschaft_d | 13a | PB_108_Waldgesellschaft_f | 13a
PB-108_Waldgesellschaft | 13e | Trockener Linden-Buchenwald | Hêtraie à tilleul avec laiche blanche | PB_108_Waldgesellschaft_d | 13e | PB_108_Waldgesellschaft_f | 13e
PB-108_Waldgesellschaft | 13eh | Trockener Alpendost-Buchenwald | Hêtraie à adénostyle avec seslérie | PB_108_Waldgesellschaft_d | 13eh | PB_108_Waldgesellschaft_f | 13eh
PB-108_Waldgesellschaft | 13h | Typischer Alpendost-Buchenwald | Hêtraie à adénostyle typique | PB_108_Waldgesellschaft_d | 13h | PB_108_Waldgesellschaft_f | 13h
PB-108_Waldgesellschaft | 14 | Seggen-Buchenwald mit Weissegge | Hêtraie à laiches typique | PB_108_Waldgesellschaft_d | 14 | PB_108_Waldgesellschaft_f | 14
PB-108_Waldgesellschaft | 14* | Trockener insubrischer Kalkbuchenwald | Hêtraie xérophile insubrienne sur calcaire | PB_108_Waldgesellschaft_d | 14* | PB_108_Waldgesellschaft_f | 14*
PB-108_Waldgesellschaft | 15 | Seggen-Buchenwald mit Bergsegge | Hêtraie à laiches avec laiche des montagnes | PB_108_Waldgesellschaft_d | 15 | PB_108_Waldgesellschaft_f | 15
PB-108_Waldgesellschaft | 17 | Eiben-Buchenwald / Steilhang-Buchenwald mit Reitgras | Hêtraie à if/hêtraie de pente à calamagrostide | PB_108_Waldgesellschaft_d | 17 | PB_108_Waldgesellschaft_f | 17
PB-108_Waldgesellschaft | 18 | Waldschwingel-Tannen-Buchenwald | Hêtraie à sapin typique | PB_108_Waldgesellschaft_d | 18 | PB_108_Waldgesellschaft_f | 18
PB-108_Waldgesellschaft | 18* | Karbonat-Tannen-Buchenwald mit Weissegge | Hêtraie à sapin avec laiche blanche sur carbonates | PB_108_Waldgesellschaft_d | 18* | PB_108_Waldgesellschaft_f | 18*
PB-108_Waldgesellschaft | 18M | Typischer Karbonat-Tannen-Buchenwald | Hêtraie à sapin avec adénostyle glabre | PB_108_Waldgesellschaft_d | 18M | PB_108_Waldgesellschaft_f | 18M
PB-108_Waldgesellschaft | 18v | Buntreitgras-Tannen-Buchenwald mit Rostsegge | Hêtraie à sapin avec calamagrostide bigarrée et laiche ferrugineuse | PB_108_Waldgesellschaft_d | 18v | PB_108_Waldgesellschaft_f | 18v
PB-108_Waldgesellschaft | 18w | Typischer Buntreitgras-Tannen-Buchenwald | Hêtraie à sapin avec calamagrostide bigarrée | PB_108_Waldgesellschaft_d | 18w | PB_108_Waldgesellschaft_f | 18w
PB-108_Waldgesellschaft | 19 | Typischer Waldsimsen-Tannen-Buchenwald | Hêtraie à sapin avec luzule des forêts | PB_108_Waldgesellschaft_d | 19 | PB_108_Waldgesellschaft_f | 19
PB-108_Waldgesellschaft | 19L | Typischer Goldregen-Tannen-Buchenwald | Hêtraie à sapin avec aubours | PB_108_Waldgesellschaft_d | 19L | PB_108_Waldgesellschaft_f | 19L
PB-108_Waldgesellschaft | 19f | Waldsimsen-Tannen-Buchenwald auf Pseudogley | Hêtraie à sapin avec luzule des forêts, var. sur pseudogley | PB_108_Waldgesellschaft_d | 19f | PB_108_Waldgesellschaft_f | 19f
PB-108_Waldgesellschaft | 1h | Artenarmer Waldsimsen-Tannen-Buchenwald | Hêtraie à luzule des forêts typique, var. d'altitude | PB_108_Waldgesellschaft_d | 1h | PB_108_Waldgesellschaft_f | 1h
PB-108_Waldgesellschaft | 20 | Hochstauden-Tannen-Buchenwald | Hêtraie à sapin avec hautes herbes | PB_108_Waldgesellschaft_d | 20 | PB_108_Waldgesellschaft_f | 20
PB-108_Waldgesellschaft | 20* | Hochstauden-Buchenwald mit Ahorn und Tanne | Hêtraie avec érable, sapin et hautes herbes | PB_108_Waldgesellschaft_d | 20* | PB_108_Waldgesellschaft_f | 20*
PB-108_Waldgesellschaft | 20E | Waldgersten-Tannen-Buchenwald | Hêtraie à sapin avec hordélyme d'Europe | PB_108_Waldgesellschaft_d | 20E | PB_108_Waldgesellschaft_f | 20E
PB-108_Waldgesellschaft | 21 | Ahorn-Buchenwald | Hêtraie à érable | PB_108_Waldgesellschaft_d | 21 | PB_108_Waldgesellschaft_f | 21
PB-108_Waldgesellschaft | 21* | Grünerlen-Vogelbeerewald | Forêt de sorbier à aune vert | PB_108_Waldgesellschaft_d | 21* | PB_108_Waldgesellschaft_f | 21*
PB-108_Waldgesellschaft | 22 | Hirschzungen-Ahornwald | Erablaie à langue-de-cerf typique | PB_108_Waldgesellschaft_d | 22 | PB_108_Waldgesellschaft_f | 22
PB-108_Waldgesellschaft | 23 | Mehlbeer-Ahornwald | Erablaie à alisier | PB_108_Waldgesellschaft_d | 23 | PB_108_Waldgesellschaft_f | 23
PB-108_Waldgesellschaft | 24* | Ulmen-Ahornwald | Erablaie à orme | PB_108_Waldgesellschaft_d | 24* | PB_108_Waldgesellschaft_f | 24*
PB-108_Waldgesellschaft | 25 | Typischer Turinermeister-Lindenwald | Tillaie à aspérule de Turin | PB_108_Waldgesellschaft_d | 25 | PB_108_Waldgesellschaft_f | 25
PB-108_Waldgesellschaft | 25* | Ahorn-Lindenwald / Trockener Turinermeister-Lindenwald | Tillaie à érable/tillaie à aspérule de Turin, var.sèche | PB_108_Waldgesellschaft_d | 25* | PB_108_Waldgesellschaft_f | 25*
PB-108_Waldgesellschaft | 25A-34mA | Eichen-Kastanienwald mit Linde und Kirsche auf saurer Unterlage | Chênaie à châtaignier avec tilleul et merisier sur substrat acide | PB_108_Waldgesellschaft_d | 25A-34mA | PB_108_Waldgesellschaft_f | 25A-34mA
PB-108_Waldgesellschaft | 25AB-33B | Mesophile Kastanienwälder mit Farn und Mischwälder auf neutraler bis basischer Unterlage | Châtaigneraies mésotrophes à fougères et forêts mixtes sur substrat neutre à basique | PB_108_Waldgesellschaft_d | 25AB-33B | PB_108_Waldgesellschaft_f | 25AB-33B
PB-108_Waldgesellschaft | 25AF | Schluchtwald, saure Ausbildung | Forêt de ravin, var. acide | PB_108_Waldgesellschaft_d | 25AF | PB_108_Waldgesellschaft_f | 25AF
PB-108_Waldgesellschaft | 25Am-33m | Mesophile Kastanienwälder mit Farn und Mischwälder mit anspruchsvollen Arten | Châtaigneraies mésotrophes à fougères et forêts sur substrat neutre à basique | PB_108_Waldgesellschaft_d | 25Am-33m | PB_108_Waldgesellschaft_f | 25Am-33m
PB-108_Waldgesellschaft | 25B | Insubrischer Turinermeister-Lindenwald | Tillaie insubrienne à aspérule de Turin | PB_108_Waldgesellschaft_d | 25B | PB_108_Waldgesellschaft_f | 25B
PB-108_Waldgesellschaft | 26 | Ahorn-Eschenwald | Frênaie à érable | PB_108_Waldgesellschaft_d | 26 | PB_108_Waldgesellschaft_f | 26
PB-108_Waldgesellschaft | 26h | Ahorn-Eschenwald, Höhenausbildung | Frênaie à érable avec adénostyle | PB_108_Waldgesellschaft_d | 26h | PB_108_Waldgesellschaft_f | 26h
PB-108_Waldgesellschaft | 27 | Bach-Eschenwald | Frênaie à laiches avec prêle géante | PB_108_Waldgesellschaft_d | 27 | PB_108_Waldgesellschaft_f | 27
PB-108_Waldgesellschaft | 27* | Hochstauden-Weisserlen-Ahornwald | Aulnaie à érable | PB_108_Waldgesellschaft_d | 27* | PB_108_Waldgesellschaft_f | 27*
PB-108_Waldgesellschaft | 27h | Bach-Eschenwald, Höhenausbildung | Frênaie à laiches avec adénostyle | PB_108_Waldgesellschaft_d | 27h | PB_108_Waldgesellschaft_f | 27h
PB-108_Waldgesellschaft | 3 | Typischer Schneesimsen-Buchenwald | Hêtraie à luzule blanc-de-neige typique | PB_108_Waldgesellschaft_d | 3 | PB_108_Waldgesellschaft_f | 3
PB-108_Waldgesellschaft | 33-27 | Mischwälder auf feuchtem Untergrund und Schwarzerlenwälder mit Königsfarn | Forêt mixte sur substrat humide et aulnaie à osmonde | PB_108_Waldgesellschaft_d | 33-27 | PB_108_Waldgesellschaft_f | 33-27
PB-108_Waldgesellschaft | 33AV-33A | Saure Kastanienwälder mit Farn | Châtaigneraies acidophiles à fougères | PB_108_Waldgesellschaft_d | 33AV-33A | PB_108_Waldgesellschaft_f | 33AV-33A
PB-108_Waldgesellschaft | 34B | Eichen-Kastanienwald mit Linde auf neutraler bis basischer Unterlage | Chênaie à châtaignier avec tilleul sur substrat neutre à basique | PB_108_Waldgesellschaft_d | 34B | PB_108_Waldgesellschaft_f | 34B
PB-108_Waldgesellschaft | 36 | Hagebuchen-Hopfenbuchen-Eichenmischwald | Forêt mixte à charme-houblon et chêne | PB_108_Waldgesellschaft_d | 36 | PB_108_Waldgesellschaft_f | 36
PB-108_Waldgesellschaft | 37 | Trockener Hopfenbuchen-Eichenwald | Forêt mixte à charme-houblon et orne | PB_108_Waldgesellschaft_d | 37 | PB_108_Waldgesellschaft_f | 37
PB-108_Waldgesellschaft | 3VL | Nährstoffarmer Buchenwald mit Stechpalme | hêtraie oligotrophe à houx | PB_108_Waldgesellschaft_d | 3VL | PB_108_Waldgesellschaft_f | 3VL
PB-108_Waldgesellschaft | 3mL-4L | Mesophiler Buchenwald mit Stechpalme | Hêtraie mésophile à houx | PB_108_Waldgesellschaft_d | 3mL-4L | PB_108_Waldgesellschaft_f | 3mL-4L
PB-108_Waldgesellschaft | 4 | Farnreicher Schneesimsen-Buchenwald | Hêtraie à luzule blanc-de-neige riche en fougères | PB_108_Waldgesellschaft_d | 4 | PB_108_Waldgesellschaft_f | 4
PB-108_Waldgesellschaft | 42C/Q | Nährstoffarmer Eichen-Kastanienwald | Chênaie à châtaignier oligotrophe | PB_108_Waldgesellschaft_d | 42C/Q | PB_108_Waldgesellschaft_f | 42C/Q
PB-108_Waldgesellschaft | 42R | Eichen-Kastanienwald auf Fels | Chênaie à châtaignier sur roche | PB_108_Waldgesellschaft_d | 42R | PB_108_Waldgesellschaft_f | 42R
PB-108_Waldgesellschaft | 42V | Eichen-Kastanienwald mit Heidelbeere | Chênaie à châtaignier avec myrtille | PB_108_Waldgesellschaft_d | 42V | PB_108_Waldgesellschaft_f | 42V
PB-108_Waldgesellschaft | 46 | Typischer Heidelbeer-Tannen-Fichtenwald | Pessière-sapinière à myrtille typique | PB_108_Waldgesellschaft_d | 46 | PB_108_Waldgesellschaft_f | 46
PB-108_Waldgesellschaft | 46* | Heidelbeer-Tannen-Fichtenwald mit Torfmoos | Pessière-sapinière à myrtille avec sphaignes | PB_108_Waldgesellschaft_d | 46* | PB_108_Waldgesellschaft_f | 46*
PB-108_Waldgesellschaft | 46M | Heidelbeer-Tannen-Fichtenwald auf Podsol | Pessière-sapinière à myrtille, var. sur podzol | PB_108_Waldgesellschaft_d | 46M | PB_108_Waldgesellschaft_f | 46M
PB-108_Waldgesellschaft | 47 | Typischer Wollreitgras-Tannen-Fichtenwald | Pessière-sapinière à calamagrostide velue typique | PB_108_Waldgesellschaft_d | 47 | PB_108_Waldgesellschaft_f | 47
PB-108_Waldgesellschaft | 47* | Alpenrosen-Lärchen-Tannenwald | Sapinière à mélèze avec rhododendron | PB_108_Waldgesellschaft_d | 47* | PB_108_Waldgesellschaft_f | 47*
PB-108_Waldgesellschaft | 47D | Farnreicher Wollreitgras-Tannen-Fichtenwald | Pessière-sapinière à calamagrostide velue riche en fougères | PB_108_Waldgesellschaft_d | 47D | PB_108_Waldgesellschaft_f | 47D
PB-108_Waldgesellschaft | 47H | Zypressenschlafmoos-Fichtenwald | Pessière à hypne cyprès | PB_108_Waldgesellschaft_d | 47H | PB_108_Waldgesellschaft_f | 47H
PB-108_Waldgesellschaft | 47M | Wollreitgras-Tannen-Fichtenwald mit Wachtelweizen | Pessière-sapinière à calamagrostide velue avec mélampyre | PB_108_Waldgesellschaft_d | 47M | PB_108_Waldgesellschaft_f | 47M
PB-108_Waldgesellschaft | 48 | Blockschutt-Tannen-Fichtenwald | Pessière-sapinière à asplénium sur gros blocs | PB_108_Waldgesellschaft_d | 48 | PB_108_Waldgesellschaft_f | 48
PB-108_Waldgesellschaft | 49 | Typischer Schachtelhalm-Tannen-Fichtenwald | Pessière-sapinière à prêle typique | PB_108_Waldgesellschaft_d | 49 | PB_108_Waldgesellschaft_f | 49
PB-108_Waldgesellschaft | 49* | Schachtelhalm-Tannen-Fichtenwald mit Rostsegge | Pessière-sapinière à prêle avec laiche ferrugineuse | PB_108_Waldgesellschaft_d | 49* | PB_108_Waldgesellschaft_f | 49*
PB-108_Waldgesellschaft | 50 | Typischer Hochstauden-Tannen-Fichtenwald | Pessière-sapinière à adénostyle typique | PB_108_Waldgesellschaft_d | 50 | PB_108_Waldgesellschaft_f | 50
PB-108_Waldgesellschaft | 50* | Karbonat-Tannen-Fichtenwald mit kahlem Alpendost | Pessière-sapinière à adénostyle glabre sur carbonates | PB_108_Waldgesellschaft_d | 50* | PB_108_Waldgesellschaft_f | 50*
PB-108_Waldgesellschaft | 50P | Hochstauden-Tannen-Fichtenwald mit Pestwurz | Pessière-sapinière à pétasite | PB_108_Waldgesellschaft_d | 50P | PB_108_Waldgesellschaft_f | 50P
PB-108_Waldgesellschaft | 51 | Typischer Labkraut-Tannen-Fichtenwald Rob Robinienwälder auf saurer Unterlage | Pessière-sapinière à gaillet typique | PB_108_Waldgesellschaft_d | 51 | PB_108_Waldgesellschaft_f | 51
PB-108_Waldgesellschaft | 51C | Labkraut-Tannen-Fichtenwald mit Hasel | Pessière-sapinière à gaillet avec noisetier | PB_108_Waldgesellschaft_d | 51C | PB_108_Waldgesellschaft_f | 51C
PB-108_Waldgesellschaft | 52 | Karbonat-Tannen-Fichtenwald mit Weissegge | Pessière-sapinière à laiche blanche sur carbonates | PB_108_Waldgesellschaft_d | 52 | PB_108_Waldgesellschaft_f | 52
PB-108_Waldgesellschaft | 53 | Zwergbuchs-Fichtenwald | Pessière à polygale petit buis | PB_108_Waldgesellschaft_d | 53 | PB_108_Waldgesellschaft_f | 53
PB-108_Waldgesellschaft | 53* | Erika-Fichtenwald | Pessière à bruyère | PB_108_Waldgesellschaft_d | 53* | PB_108_Waldgesellschaft_f | 53*
PB-108_Waldgesellschaft | 54 | Typischer Perlgras-Fichtenwald | Pessière à mélique typique | PB_108_Waldgesellschaft_d | 54 | PB_108_Waldgesellschaft_f | 54
PB-108_Waldgesellschaft | 55 | Ehrenpreis-Fichtenwald | Pessière à Véronique | PB_108_Waldgesellschaft_d | 55 | PB_108_Waldgesellschaft_f | 55
PB-108_Waldgesellschaft | 55* | Schneesimsen-Fichtenwald | Pessière à luzule blanc-de-neige | PB_108_Waldgesellschaft_d | 55* | PB_108_Waldgesellschaft_f | 55*
PB-108_Waldgesellschaft | 56 | Moorrand-Fichtenwald | Pessière à sphaignes typique | PB_108_Waldgesellschaft_d | 56 | PB_108_Waldgesellschaft_f | 56
PB-108_Waldgesellschaft | 57Bl? | Alpenlattich-Fichtenwald, Blockausbildung | Pessière à homogyne typique, var. à gros blocs | PB_108_Waldgesellschaft_d | 57Bl? | PB_108_Waldgesellschaft_f | 57Bl?
PB-108_Waldgesellschaft | 57C | Alpenlattich-Fichtenwald mit Wollreitgras | Pessière à homogyne avec calamagrostide velue | PB_108_Waldgesellschaft_d | 57C | PB_108_Waldgesellschaft_f | 57C
PB-108_Waldgesellschaft | 57M | Alpenlattich-Fichtenwald mit Waldwachtelweizen | Pessière à homogyne avec mélampyre | PB_108_Waldgesellschaft_d | 57M | PB_108_Waldgesellschaft_f | 57M
PB-108_Waldgesellschaft | 57S | Alpenlattich-Fichtenwald mit Torfmoos | Pessière à homogyne avec sphaignes | PB_108_Waldgesellschaft_d | 57S | PB_108_Waldgesellschaft_f | 57S
PB-108_Waldgesellschaft | 57V | Alpenlattich-Fichtenwald mit Heidelbeere | Pessière à homogyne typique | PB_108_Waldgesellschaft_d | 57V | PB_108_Waldgesellschaft_f | 57V
PB-108_Waldgesellschaft | 58 | Typischer Preiselbeer-Fichtenwald | Pessière à airelle typique | PB_108_Waldgesellschaft_d | 58 | PB_108_Waldgesellschaft_f | 58
PB-108_Waldgesellschaft | 58C | Preiselbeer-Fichtenwald mit Wollreitgras | Pessière à airelle avec calamagrostide velue | PB_108_Waldgesellschaft_d | 58C | PB_108_Waldgesellschaft_f | 58C
PB-108_Waldgesellschaft | 58L | Preiselbeer-Fichtenwald mit Laserkraut | Pessière à airelle avec laser | PB_108_Waldgesellschaft_d | 58L | PB_108_Waldgesellschaft_f | 58L
PB-108_Waldgesellschaft | 59 | Lärchen-Arvenwald mit Alpenrose | Arolière à rhododendron ferrugineux | PB_108_Waldgesellschaft_d | 59 | PB_108_Waldgesellschaft_f | 59
PB-108_Waldgesellschaft | 59* | Alpenrosen-Lärchenwald | Mélézin à rhododendron | PB_108_Waldgesellschaft_d | 59* | PB_108_Waldgesellschaft_f | 59*
PB-108_Waldgesellschaft | 59A | Hochstauden-Lärchenwald | Mélézin à adénostyle | PB_108_Waldgesellschaft_d | 59A | PB_108_Waldgesellschaft_f | 59A
PB-108_Waldgesellschaft | 59C | Steinmispel-Arvenwald | Arolière à cotonéaster | PB_108_Waldgesellschaft_d | 59C | PB_108_Waldgesellschaft_f | 59C
PB-108_Waldgesellschaft | 59E | Lärchen-Arvenwald mit Erika | Arolière à bruyère | PB_108_Waldgesellschaft_d | 59E | PB_108_Waldgesellschaft_f | 59E
PB-108_Waldgesellschaft | 59J | Wacholder-Lärchenwald | Mélézin à genévrier | PB_108_Waldgesellschaft_d | 59J | PB_108_Waldgesellschaft_f | 59J
PB-108_Waldgesellschaft | 59L | Lärchen-Arvenwald mit Laserkraut | Arolière à laser | PB_108_Waldgesellschaft_d | 59L | PB_108_Waldgesellschaft_f | 59L
PB-108_Waldgesellschaft | 59V | Lärchen-Arvenwald mit Heidelbeere | Arolière à myrtille | PB_108_Waldgesellschaft_d | 59V | PB_108_Waldgesellschaft_f | 59V
PB-108_Waldgesellschaft | 60 | Typischer Hochstauden-Fichtenwald | Pessière à hautes herbes typique | PB_108_Waldgesellschaft_d | 60 | PB_108_Waldgesellschaft_f | 60
PB-108_Waldgesellschaft | 60* | Buntreitgras-Fichtenwald | Pessière à calamagrostide bigarrée | PB_108_Waldgesellschaft_d | 60* | PB_108_Waldgesellschaft_f | 60*
PB-108_Waldgesellschaft | 60A | Hochstauden-Fichtenwald mit Alpenwaldfarn | Pessière à hautes herbes avec athyrium alpestre | PB_108_Waldgesellschaft_d | 60A | PB_108_Waldgesellschaft_f | 60A
PB-108_Waldgesellschaft | 60E | Hochstauden-Fichtenwald mit Schachtelhalm | Pessière à hautes herbes avec prêle | PB_108_Waldgesellschaft_d | 60E | PB_108_Waldgesellschaft_f | 60E
PB-108_Waldgesellschaft | 61 | Pfeifengras-Föhrenwald | Pineraie à molinie | PB_108_Waldgesellschaft_d | 61 | PB_108_Waldgesellschaft_f | 61
PB-108_Waldgesellschaft | 62 | Orchideen-Föhrenwald | Pineraie à orchidées | PB_108_Waldgesellschaft_d | 62 | PB_108_Waldgesellschaft_f | 62
PB-108_Waldgesellschaft | 65 | Erika-/Strauchwicken-Föhrenwald | Pineraie à bruyère | PB_108_Waldgesellschaft_d | 65 | PB_108_Waldgesellschaft_f | 65
PB-108_Waldgesellschaft | 65* | Hauhechel-Föhrenwald | Pineraie à bugrane | PB_108_Waldgesellschaft_d | 65* | PB_108_Waldgesellschaft_f | 65*
PB-108_Waldgesellschaft | 67 | Erika-Bergföhrenwald | Pineraie de montagne à bruyère | PB_108_Waldgesellschaft_d | 67 | PB_108_Waldgesellschaft_f | 67
PB-108_Waldgesellschaft | 68 | Heidekraut-Föhrenwald | Pineraie à callune | PB_108_Waldgesellschaft_d | 68 | PB_108_Waldgesellschaft_f | 68
PB-108_Waldgesellschaft | 68* | Preiselbeer-Föhrenwald | Pineraie à airelle | PB_108_Waldgesellschaft_d | 68* | PB_108_Waldgesellschaft_f | 68*
PB-108_Waldgesellschaft | 69 | Steinrosen-Bergföhrenwald | Pineraie de montagne à rhododendron cilié | PB_108_Waldgesellschaft_d | 69 | PB_108_Waldgesellschaft_f | 69
PB-108_Waldgesellschaft | 70 | Alpenrosen-Bergföhrenwald | Pineraie de montagne à rhododendron ferrugineux | PB_108_Waldgesellschaft_d | 70 | PB_108_Waldgesellschaft_f | 70
PB-108_Waldgesellschaft | 71 | Torfmoos-Bergföhrenwald | Pineraie de montagne à sphaignes | PB_108_Waldgesellschaft_d | 71 | PB_108_Waldgesellschaft_f | 71
PB-108_Waldgesellschaft | 72 | Nordalpen-Arvenwald | Arolière des Alpes du nord | PB_108_Waldgesellschaft_d | 72 | PB_108_Waldgesellschaft_f | 72
PB-108_Waldgesellschaft | 7S | Feuchter Waldmeister-Buchenwald | Hêtraie à aspérule avec épiaire des forêts | PB_108_Waldgesellschaft_d | 7S | PB_108_Waldgesellschaft_f | 7S
PB-108_Waldgesellschaft | 7a | Typischer Waldmeister-Buchenwald | Hêtraie à aspérule typique | PB_108_Waldgesellschaft_d | 7a | PB_108_Waldgesellschaft_f | 7a
PB-108_Waldgesellschaft | 8* | Waldhirsen-Buchenwald mit Rippenfarn | Hêtraie à millet avec blechnum spicant | PB_108_Waldgesellschaft_d | 8* | PB_108_Waldgesellschaft_f | 8*
PB-108_Waldgesellschaft | 8S | Feuchter Waldhirsen-Buchenwald | Hêtraie à millet avec épiaire des forêts | PB_108_Waldgesellschaft_d | 8S | PB_108_Waldgesellschaft_f | 8S
PB-108_Waldgesellschaft | 8a | Typischer Waldhirsen-Buchenwald | Hêtraie à millet typique | PB_108_Waldgesellschaft_d | 8a | PB_108_Waldgesellschaft_f | 8a
PB-108_Waldgesellschaft | 9a | Typischer Lungenkraut-/Platterbsen-Buchenwald | Hêtraie à pulmonaire typique | PB_108_Waldgesellschaft_d | 9a | PB_108_Waldgesellschaft_f | 9a
PB-108_Waldgesellschaft | 9w | Wechselfeuchter Lungenkraut-/Platterbsen-Buchenwald | Hêtraie à pulmonaire avec laiche glauque | PB_108_Waldgesellschaft_d | 9w | PB_108_Waldgesellschaft_f | 9w
PB-109_GeeigneteBaumarten | ABa | Apfelbaum | Pommier | PB_109_GeeigneteBaumarten_d | ABa | PB_109_GeeigneteBaumarten_f | ABa
PB-109_GeeigneteBaumarten | AEr | Alpenerle | Aulne vert | PB_109_GeeigneteBaumarten_d | AEr | PB_109_GeeigneteBaumarten_f | AEr
PB-109_GeeigneteBaumarten | Ar | Arve | Arolle | PB_109_GeeigneteBaumarten_d | Ar | PB_109_GeeigneteBaumarten_f | Ar
PB-109_GeeigneteBaumarten | As | Aspe (Zitterpappel) | Peuplier tremble | PB_109_GeeigneteBaumarten_d | As | PB_109_GeeigneteBaumarten_f | As
PB-109_GeeigneteBaumarten | BAh | Bergahorn | Erable sycomore | PB_109_GeeigneteBaumarten_d | BAh | PB_109_GeeigneteBaumarten_f | BAh
PB-109_GeeigneteBaumarten | BBa | Birnbaum | Poirier | PB_109_GeeigneteBaumarten_d | BBa | PB_109_GeeigneteBaumarten_f | BBa
PB-109_GeeigneteBaumarten | BFi | Blaufichte | Sapin bleu | PB_109_GeeigneteBaumarten_d | BFi | PB_109_GeeigneteBaumarten_f | BFi
PB-109_GeeigneteBaumarten | BFö | Bergföhre | Pin de montagne | PB_109_GeeigneteBaumarten_d | BFö | PB_109_GeeigneteBaumarten_f | BFö
PB-109_GeeigneteBaumarten | BUl | Bergulme | Orme montagnard | PB_109_GeeigneteBaumarten_d | BUl | PB_109_GeeigneteBaumarten_f | BUl
PB-109_GeeigneteBaumarten | Bes | Blumenesche | Frêne fleuri | PB_109_GeeigneteBaumarten_d | Bes | PB_109_GeeigneteBaumarten_f | Bes
PB-109_GeeigneteBaumarten | Bi | Birke (Hänge- und Moorbirke) | Bouleau (pendant et des marécages) | PB_109_GeeigneteBaumarten_d | Bi | PB_109_GeeigneteBaumarten_f | Bi
PB-109_GeeigneteBaumarten | Bu | Buche | Hêtre | PB_109_GeeigneteBaumarten_d | Bu | PB_109_GeeigneteBaumarten_f | Bu
PB-109_GeeigneteBaumarten | Do | Douglasie | Douglas | PB_109_GeeigneteBaumarten_d | Do | PB_109_GeeigneteBaumarten_f | Do
PB-109_GeeigneteBaumarten | EBe | Elsbeere | Alisier | PB_109_GeeigneteBaumarten_d | EBe | PB_109_GeeigneteBaumarten_f | EBe
PB-109_GeeigneteBaumarten | Es | Esche | Frêne commun | PB_109_GeeigneteBaumarten_d | Es | PB_109_GeeigneteBaumarten_f | Es
PB-109_GeeigneteBaumarten | FAh | Feldahorn | Erable champêtre | PB_109_GeeigneteBaumarten_d | FAh | PB_109_GeeigneteBaumarten_f | FAh
PB-109_GeeigneteBaumarten | FEi | Flaumeiche | Chêne pubescent | PB_109_GeeigneteBaumarten_d | FEi | PB_109_GeeigneteBaumarten_f | FEi
PB-109_GeeigneteBaumarten | FUl | Feldulme | Orme champêtre | PB_109_GeeigneteBaumarten_d | FUl | PB_109_GeeigneteBaumarten_f | FUl
PB-109_GeeigneteBaumarten | Fi | Fichte | Epica, sapin rouge | PB_109_GeeigneteBaumarten_d | Fi | PB_109_GeeigneteBaumarten_f | Fi
PB-109_GeeigneteBaumarten | HBu | Hagebuche | Charme | PB_109_GeeigneteBaumarten_d | HBu | PB_109_GeeigneteBaumarten_f | HBu
PB-109_GeeigneteBaumarten | Has | Haselstrauch | Noisetier | PB_109_GeeigneteBaumarten_d | Has | PB_109_GeeigneteBaumarten_f | Has
PB-109_GeeigneteBaumarten | Hol | Holunder | Sureau | PB_109_GeeigneteBaumarten_d | Hol | PB_109_GeeigneteBaumarten_f | Hol
PB-109_GeeigneteBaumarten | JLä | Japan-Lärche | Mélèze du Japon | PB_109_GeeigneteBaumarten_d | JLä | PB_109_GeeigneteBaumarten_f | JLä
PB-109_GeeigneteBaumarten | Ka | Edelkastanie | Châtaignier | PB_109_GeeigneteBaumarten_d | Ka | PB_109_GeeigneteBaumarten_f | Ka
PB-109_GeeigneteBaumarten | Ki | Kirschbaum | Merisier | PB_109_GeeigneteBaumarten_d | Ki | PB_109_GeeigneteBaumarten_f | Ki
PB-109_GeeigneteBaumarten | LFö | Legföhre | Pin de montagne | PB_109_GeeigneteBaumarten_d | LFö | PB_109_GeeigneteBaumarten_f | LFö
PB-109_GeeigneteBaumarten | Lab | Goldregen | Aubours | PB_109_GeeigneteBaumarten_d | Lab | PB_109_GeeigneteBaumarten_f | Lab
PB-109_GeeigneteBaumarten | Li | Sommer- und Winterlinde | Tilleul (à grandes feuilles, à petites feuilles) | PB_109_GeeigneteBaumarten_d | Li | PB_109_GeeigneteBaumarten_f | Li
PB-109_GeeigneteBaumarten | Lä | Lärche | Mélèze | PB_109_GeeigneteBaumarten_d | Lä | PB_109_GeeigneteBaumarten_f | Lä
PB-109_GeeigneteBaumarten | MBe | Mehlbeere | Alisier | PB_109_GeeigneteBaumarten_d | MBe | PB_109_GeeigneteBaumarten_f | MBe
PB-109_GeeigneteBaumarten | Nu | Nussbaum | Noyer | PB_109_GeeigneteBaumarten_d | Nu | PB_109_GeeigneteBaumarten_f | Nu
PB-109_GeeigneteBaumarten | OAh | Opalahorn (= schneeballbl. Ah.) | Sureau à grappes | PB_109_GeeigneteBaumarten_d | OAh | PB_109_GeeigneteBaumarten_f | OAh
PB-109_GeeigneteBaumarten | Ost | Hopfenbuche | Charme houblon | PB_109_GeeigneteBaumarten_d | Ost | PB_109_GeeigneteBaumarten_f | Ost
PB-109_GeeigneteBaumarten | Pl | Platane | Platane | PB_109_GeeigneteBaumarten_d | Pl | PB_109_GeeigneteBaumarten_f | Pl
PB-109_GeeigneteBaumarten | REi | Roteiche | Chêne rouge d'Amérique | PB_109_GeeigneteBaumarten_d | REi | PB_109_GeeigneteBaumarten_f | REi
PB-109_GeeigneteBaumarten | RKa | Rosskastanie | Marronnier | PB_109_GeeigneteBaumarten_d | RKa | PB_109_GeeigneteBaumarten_f | RKa
PB-109_GeeigneteBaumarten | Ro | Robinie | Robinier faux- acacia | PB_109_GeeigneteBaumarten_d | Ro | PB_109_GeeigneteBaumarten_f | Ro
PB-109_GeeigneteBaumarten | SAh | Spitzahorn | Erable plane | PB_109_GeeigneteBaumarten_d | SAh | PB_109_GeeigneteBaumarten_f | SAh
PB-109_GeeigneteBaumarten | SEi | Stieleiche | Chêne pédonculé | PB_109_GeeigneteBaumarten_d | SEi | PB_109_GeeigneteBaumarten_f | SEi
PB-109_GeeigneteBaumarten | SEr | Schwarzerle | Aulne glutineux, verne | PB_109_GeeigneteBaumarten_d | SEr | PB_109_GeeigneteBaumarten_f | SEr
PB-109_GeeigneteBaumarten | SFö | Schwarzföhre | Pin noir d'Autriche | PB_109_GeeigneteBaumarten_d | SFö | PB_109_GeeigneteBaumarten_f | SFö
PB-109_GeeigneteBaumarten | SPa | Schwarzpappel | Peuplier noir | PB_109_GeeigneteBaumarten_d | SPa | PB_109_GeeigneteBaumarten_f | SPa
PB-109_GeeigneteBaumarten | ST | Strauch, unspezifizierte Art | Buissons non spécifiés | PB_109_GeeigneteBaumarten_d | ST | PB_109_GeeigneteBaumarten_f | ST
PB-109_GeeigneteBaumarten | Spe | Speierling | Cormier | PB_109_GeeigneteBaumarten_d | Spe | PB_109_GeeigneteBaumarten_f | Spe
PB-109_GeeigneteBaumarten | Sq | Mammutbaum | Sequoia géant | PB_109_GeeigneteBaumarten_d | Sq | PB_109_GeeigneteBaumarten_f | Sq
PB-109_GeeigneteBaumarten | Stp | Stechpalme | Houx | PB_109_GeeigneteBaumarten_d | Stp | PB_109_GeeigneteBaumarten_f | Stp
PB-109_GeeigneteBaumarten | TEi | Traubeneiche | Chêne rouvre | PB_109_GeeigneteBaumarten_d | TEi | PB_109_GeeigneteBaumarten_f | TEi
PB-109_GeeigneteBaumarten | TKi | Traubenkirsche | Merisier à grappes | PB_109_GeeigneteBaumarten_d | TKi | PB_109_GeeigneteBaumarten_f | TKi
PB-109_GeeigneteBaumarten | Ta | Tanne | Sapin blanc, vuargne | PB_109_GeeigneteBaumarten_d | Ta | PB_109_GeeigneteBaumarten_f | Ta
PB-109_GeeigneteBaumarten | Tax | Eibe | If | PB_109_GeeigneteBaumarten_d | Tax | PB_109_GeeigneteBaumarten_f | Tax
PB-109_GeeigneteBaumarten | Tu | Tulpenbaum | Tulipier | PB_109_GeeigneteBaumarten_d | Tu | PB_109_GeeigneteBaumarten_f | Tu
PB-109_GeeigneteBaumarten | VBe | Vogelbeere | Sorbier des oiseleurs | PB_109_GeeigneteBaumarten_d | VBe | PB_109_GeeigneteBaumarten_f | VBe
PB-109_GeeigneteBaumarten | WEr | Weisserle (Grauerle) | Aulne blanc, aune blanchâtre | PB_109_GeeigneteBaumarten_d | WEr | PB_109_GeeigneteBaumarten_f | WEr
PB-109_GeeigneteBaumarten | WFö | Waldföhre | Pin sylvestre, daille | PB_109_GeeigneteBaumarten_d | WFö | PB_109_GeeigneteBaumarten_f | WFö
PB-109_GeeigneteBaumarten | WPa | Weisspappel (Silberpappel) | Peuplier blanc, aube | PB_109_GeeigneteBaumarten_d | WPa | PB_109_GeeigneteBaumarten_f | WPa
PB-109_GeeigneteBaumarten | Wah | Wacholder | Genévrier | PB_109_GeeigneteBaumarten_d | Wah | PB_109_GeeigneteBaumarten_f | Wah
PB-109_GeeigneteBaumarten | Wei | Weide | Saule | PB_109_GeeigneteBaumarten_d | Wei | PB_109_GeeigneteBaumarten_f | Wei
PB-109_GeeigneteBaumarten | Wey | Strobe (Weymouthsföhre) | Pin de weymouth | PB_109_GeeigneteBaumarten_d | Wey | PB_109_GeeigneteBaumarten_f | Wey
PB-109_GeeigneteBaumarten | ZEi | Zerreiche | Chêne chevelu | PB_109_GeeigneteBaumarten_d | ZEi | PB_109_GeeigneteBaumarten_f | ZEi
PB-109_GeeigneteBaumarten | üLb | übrige Laubbäume | Autres feuillus | PB_109_GeeigneteBaumarten_d | üLb | PB_109_GeeigneteBaumarten_f | üLb
PB-109_GeeigneteBaumarten | üNd | übrige Nadelbäume | Autres résineux | PB_109_GeeigneteBaumarten_d | üNd | PB_109_GeeigneteBaumarten_f | üNd
PB-109_GeeigneteBaumarten | üSt | übrige Sträucher | Autres arbustes, plantes ligneuses | PB_109_GeeigneteBaumarten_d | üSt | PB_109_GeeigneteBaumarten_f | üSt
ParameterName | BezRepBohrung | Bezeichnung repräsentative Bohrung oder Profil | Désignation sondage ou profil représentatif | ParameterName_d | BezRepBohrung | ParameterName_f | BezRepBohrung
ParameterName | RepräsentativeBohrung | True/False: Beruht Polygondatensatz auf eine repräsentative Bohrung? | True/False: Les polygones, est-ils basé sur un sondage représentatif? | ParameterName_d | RepräsentativeBohrung | ParameterName_f | RepräsentativeBohrung
ParameterName | SOAusgangsmatOben | Ausgangsmaterial oben nach Projekthandbuch Kt. SO FAL 24+ | Matériau de départ supérieur selon le manuel du canton de Soleure FAL 24+ | ParameterName_d | SOAusgangsmatOben | ParameterName_f | SOAusgangsmatOben
ParameterName | SOAusgangsmatUnten | Ausgangsmaterial unten nach Projekthandbuch Kt. SO FAL 24+ | Matériau de départ inférieur selon le manuel du canton de Soleure FAL 24+ | ParameterName_d | SOAusgangsmatUnten | ParameterName_f | SOAusgangsmatUnten
ParameterName | kalk_vorhanden | True/False Kalk im Boden gefunden oder nicht | Ture/False Calcaire présent dans le sol ou non | ParameterName_d | kalk_vorhanden | ParameterName_f | kalk_vorhanden
Probentyp | E | Einzelprobe | Echantillon simple | Probentyp_d | Einzelprobe | Probentyp_f | Echantillon simple
Probentyp | X | Mischprobe | Echantillon composé | Probentyp_d | Mischprobe | Probentyp_f | Echantillon composé
Probentyp | Z | Volumenprobe | Volume de l'échantillon | Probentyp_d | Volumenprobe | Probentyp_f | Volume de l'échantillon
Projektstatus | ne | Bei Import nicht erfasst | Pas saisi durant l'import | Projektstatus_d | Bei Import nicht erfasst | Projektstatus_f | Pas saisi durant l'import
Projektstatus | a | aktiv | Actif | Projektstatus_d | aktiv | Projektstatus_f | Actif
Projektstatus | archiv | archiviert (Projekt beendet) | Archivé (projet achevé) | Projektstatus_d | archiviert (Projekt beendet) | Projektstatus_f | Archivé (projet achevé)
Projektstatus | p | in Planung | A l'étude | Projektstatus_d | in Planung | Projektstatus_f | A l'étude
Projektstatus | i | inaktiv (Projekt stillgelegt) | Inactif (projet gelé) | Projektstatus_d | inaktiv (Projekt stillgelegt) | Projektstatus_f | Inactif (projet gelé)
Referenzhorizont | OB | Oberboden | Couche supérieure du sol | Referenzhorizont_d | Oberboden | Referenzhorizont_f | Couche supérieure du sol
Referenzhorizont | UB | Unterboden | Horizon d'altération/sous-sol | Referenzhorizont_d | Unterboden | Referenzhorizont_f | Horizon d'altération/sous-sol
Sauerstoffmangel | (cn) | mit Konkretionen, schwach ausgeprägt | concrétions ou nodules riches en Mn et Fe, peu développé | Sauerstoffmangel_d | (cn) | Sauerstoffmangel_f | (cn)
Sauerstoffmangel | (g) | schwache Rostflecken | Horizon faiblement taché de rouille | Sauerstoffmangel_d | (g) | Sauerstoffmangel_f | (g)
Sauerstoffmangel | (gg) | starke Rostfleckung (hydromorph), schwach ausgeprägt | horizon très taché de rouille (hydromorphie), peu développé | Sauerstoffmangel_d | (gg) | Sauerstoffmangel_f | (gg)
Sauerstoffmangel | (r) | reduziert, schwach ausgeprägt | Réduit, peu développé | Sauerstoffmangel_d | (r) | Sauerstoffmangel_f | (r)
Sauerstoffmangel | [cn] | mit Konkretionen, nur stellenweise vorhanden | concrétions ou nodules riches en Mn et Fe, horizon partiellement présent | Sauerstoffmangel_d | [cn] | Sauerstoffmangel_f | [cn]
Sauerstoffmangel | [g] | mässige Rostfleckung, nur stellenweise vorhanden | horizon modérément taché de rouille, horizon partiellement présent | Sauerstoffmangel_d | [g] | Sauerstoffmangel_f | [g]
Sauerstoffmangel | [gg] | starke Rostfleckung (hydromorph), nur stellenweise vorhanden | horizon très taché de rouille (hydromorphie), horizon partiellement présent | Sauerstoffmangel_d | [gg] | Sauerstoffmangel_f | [gg]
Sauerstoffmangel | [r] | dauernd vernässt, stark reduziert, nur stellenweise vorhanden | Détrempé en permanence, fortement réduit, horizon partiellement présent | Sauerstoffmangel_d | [r] | Sauerstoffmangel_f | [r]
Sauerstoffmangel | cn | mit Konkretionen | concrétions ou nodules riches en Mn et Fe | Sauerstoffmangel_d | cn | Sauerstoffmangel_f | cn
Sauerstoffmangel | g | mässige Rostfleckung | horizon modérément taché de rouille | Sauerstoffmangel_d | g | Sauerstoffmangel_f | g
Sauerstoffmangel | g(g) | mässige bis starke Rostfleckung | Horizon modérément à très taché de rouille | Sauerstoffmangel_d | g(g) | Sauerstoffmangel_f | g(g)
Sauerstoffmangel | gg | starke Rostfleckung (hydromorph) | horizon très taché de rouille (hydromorphie) | Sauerstoffmangel_d | gg | Sauerstoffmangel_f | gg
Sauerstoffmangel | r | dauernd vernässt, stark reduziert | Détrempé en permanence, fortement réduit | Sauerstoffmangel_d | r | Sauerstoffmangel_f | r
SchwellenwertTyp | empfWHO | Empfehlung WHO | Recommandations de l'OMC | SchwellenwertTyp_d | Empfehlung WHO | SchwellenwertTyp_f | Recommandations de l'OMC
SchwellenwertTyp | gwCHlrve | Grenzwerte Emission Luftreinhalteverordnung CH | Valeurs limites d'émission de l'OPAir CH | SchwellenwertTyp_d | Grenzwerte Emission Luftreinhalteverordnung CH | SchwellenwertTyp_f | Valeurs limites d'émission de l'OPAir CH
SchwellenwertTyp | gwCHlrvi | Grenzwerte Immission Luftreinhalteverordnung CH | Valeurs limites d'immission de l'OPAir CH | SchwellenwertTyp_d | Grenzwerte Immission Luftreinhalteverordnung CH | SchwellenwertTyp_f | Valeurs limites d'immission de l'OPAir CH
SchwellenwertTyp | gwCHk | Grenzwerte Klärschlammverordnung CH | Valeurs limites pour les boues d'épuration CH | SchwellenwertTyp_d | Grenzwerte Klärschlammverordnung CH | SchwellenwertTyp_f | Valeurs limites pour les boues d'épuration CH
SchwellenwertTyp | gwmak | Grenzwerte Maximale Arbeitsplatzkonzentration MAK-Wert | Valeur maximale moyenne sur la place de travail VME | SchwellenwertTyp_d | Grenzwerte Maximale Arbeitsplatzkonzentration MAK-Wert | SchwellenwertTyp_f | Valeur maximale moyenne sur la place de travail VME
SchwellenwertTyp | gwCHstov | Grenzwerte Stoffverordnung (insb. Kompost) CH | Valeurs limites de l'Osubst ORRChem (en particulier composts) | SchwellenwertTyp_d | Grenzwerte Stoffverordnung (insb. Kompost) CH | SchwellenwertTyp_f | Valeurs limites de l'Osubst ORRChem (en particulier composts)
SchwellenwertTyp | ngBRD | Häufige (normale) Gehalte BODEN BRD (Grundbelastung) | Teneurs (normales) fréquentes SOL BRD (niveau de fond) | SchwellenwertTyp_d | Häufige (normale) Gehalte BODEN BRD (Grundbelastung) | SchwellenwertTyp_f | Teneurs (normales) fréquentes SOL BRD (niveau de fond)
SchwellenwertTyp | ngCH | Häufige (normale) Gehalte BODEN CH (Grundbelastung) | Teneurs (normales) fréquentes SOL CH (niveau de fond) | SchwellenwertTyp_d | Häufige (normale) Gehalte BODEN CH (Grundbelastung) | SchwellenwertTyp_f | Teneurs (normales) fréquentes SOL CH (niveau de fond)
SchwellenwertTyp | maxBRD | Max. Gehalte kontaminierter BOEDEN BRD | Teneurs max. sols contaminés BRD | SchwellenwertTyp_d | Max. Gehalte kontaminierter BOEDEN BRD | SchwellenwertTyp_f | Teneurs max. sols contaminés BRD
SchwellenwertTyp | maxCH | Max. Gehalte kontaminierter BOEDEN CH | Teneur max. sol contaminé CH | SchwellenwertTyp_d | Max. Gehalte kontaminierter BOEDEN CH | SchwellenwertTyp_f | Teneur max. sol contaminé CH
SchwellenwertTyp | pwCH | Prüfwert VBBo | Seuil d'investigation OSOl | SchwellenwertTyp_d | Prüfwert VBBo | SchwellenwertTyp_f | Seuil d'investigation OSOl
SchwellenwertTyp | pwCH2 | Prüfwert für Futterpflanzenanbau VBBo | Seuil d'investigation pour Cultures fourragères OSOl | SchwellenwertTyp_d | Prüfwert für Futterpflanzenanbau VBBo | SchwellenwertTyp_f | Seuil d'investigation pour Cultures fourragères OSOl
SchwellenwertTyp | pwCH1 | Prüfwert für Nahrungspflanzenanbau VBBo | Seuil d'investigation pour Cultures alimentaires OSOl | SchwellenwertTyp_d | Prüfwert für Nahrungspflanzenanbau VBBo | SchwellenwertTyp_f | Seuil d'investigation pour Cultures alimentaires OSOl
SchwellenwertTyp | pwCH3 | Prüfwert für Nutzungen mit möglicher direkter Bodenaufnahme VBBo | Seuil d'investigation pour risque d'ingestion par voie orale, par voie dermale ou par inhalation OSOl | SchwellenwertTyp_d | Prüfwert für Nutzungen mit möglicher direkter Bodenaufnahme VBBo | SchwellenwertTyp_f | Seuil d'investigation pour risque d'ingestion par voie orale, par voie dermale ou par inhalation OSOl
SchwellenwertTyp | rwCH2 | Richtwert VBBo | Valeurs indicatives OSOl | SchwellenwertTyp_d | Richtwert VBBo | SchwellenwertTyp_f | Valeurs indicatives OSOl
SchwellenwertTyp | rwch2 | Richtwerte BODEN CH: Eidg. Verordnung über Schadstoffe im Boden | Valeurs indicatives sol CH: Ordonnance fédérale sur les atteintes portées aux sols | SchwellenwertTyp_d | Richtwerte BODEN CH: Eidg. Verordnung über Schadstoffe im Boden | SchwellenwertTyp_f | Valeurs indicatives sol CH: Ordonnance fédérale sur les atteintes portées aux sols
SchwellenwertTyp | rwBRD | Richtwerte und Grenzwerte BODEN BRD | Valeurs indicatives et limites de la liste Sols D | SchwellenwertTyp_d | Richtwerte und Grenzwerte BODEN BRD | SchwellenwertTyp_f | Valeurs indicatives et limites de la liste Sols D
SchwellenwertTyp | rwF | Richtwerte und Grenzwerte BODEN F | Valeurs indicatives et limites de la liste Sols F | SchwellenwertTyp_d | Richtwerte und Grenzwerte BODEN F | SchwellenwertTyp_f | Valeurs indicatives et limites de la liste Sols F
SchwellenwertTyp | rwGB | Richtwerte und Grenzwerte BODEN GB | Valeurs indicatives et limites de la liste Sols GB | SchwellenwertTyp_d | Richtwerte und Grenzwerte BODEN GB | SchwellenwertTyp_f | Valeurs indicatives et limites de la liste Sols GB
SchwellenwertTyp | rwNL1 | Richtwerte und Grenzwerte Holländische Liste BODEN | Valeurs indicatives et limites de la liste Sols NL | SchwellenwertTyp_d | Richtwerte und Grenzwerte Holländische Liste BODEN | SchwellenwertTyp_f | Valeurs indicatives et limites de la liste Sols NL
SchwellenwertTyp | rwNL2 | Richtwerte und Grenzwerte Holländische Liste GRUNDWASSER | Valeurs indicatives et limites de la liste Eaux souterraines NL | SchwellenwertTyp_d | Richtwerte und Grenzwerte Holländische Liste GRUNDWASSER | SchwellenwertTyp_f | Valeurs indicatives et limites de la liste Eaux souterraines NL
SchwellenwertTyp | swCH2 | Sanierungswert für Haus- und Familiengärten VBBo | Valeurs d'assainissement pour jardins familiaux et privés OSOl | SchwellenwertTyp_d | Sanierungswert für Haus- und Familiengärten VBBo | SchwellenwertTyp_f | Valeurs d'assainissement pour jardins familiaux et privés OSOl
SchwellenwertTyp | swCH3 | Sanierungswert für Kinderspielplätze | Valeurs d'assainissement pour places de jeux OSOl | SchwellenwertTyp_d | Sanierungswert für Kinderspielplätze | SchwellenwertTyp_f | Valeurs d'assainissement pour places de jeux OSOl
SchwellenwertTyp | swCH1 | Sanierungswert für Landwirtschaft und Gartenbau VBBo | Valeurs d'assainissement pour agriculture et horticulture OSOl | SchwellenwertTyp_d | Sanierungswert für Landwirtschaft und Gartenbau VBBo | SchwellenwertTyp_f | Valeurs d'assainissement pour agriculture et horticulture OSOl
Sprachen | de | Deutsch | Allemand | Sprachen_d | Deutsch | Sprachen_f | Allemand
Sprachen | en | Englisch | Anglais | Sprachen_d | Englisch | Sprachen_f | Anglais
Sprachen | fr | Französisch | Français | Sprachen_d | Französisch | Sprachen_f | Français
Sprachen | it | Italienisch | Italien | Sprachen_d | Italienisch | Sprachen_f | Italien
StandortAktualitaetBeurteilung | 5 | Aktualität nicht überprüft | Etat actuel non vérifié | StandortAktualitaetBeurteilung_d | Aktualität nicht überprüft | StandortAktualitaetBeurteilung_f | Etat actuel non vérifié
StandortAktualitaetBeurteilung | 3 | Standort bestimmt verändert | Site certainement remanié | StandortAktualitaetBeurteilung_d | Standort bestimmt verändert | StandortAktualitaetBeurteilung_f | Site certainement remanié
StandortAktualitaetBeurteilung | 1 | Standort vermutlich unverändert | Site considéré intact | StandortAktualitaetBeurteilung_d | Standort vermutlich unverändert | StandortAktualitaetBeurteilung_f | Site considéré intact
StandortAktualitaetBeurteilung | 2 | Standort vermutlich verändert | Site considéré remanié | StandortAktualitaetBeurteilung_d | Standort vermutlich verändert | StandortAktualitaetBeurteilung_f | Site considéré remanié
StandortAktualitaetBeurteilung | 4 | überbaut | Construit | StandortAktualitaetBeurteilung_d | überbaut | StandortAktualitaetBeurteilung_f | Construit
Standort_Partner_Typ | 2 | Bewirtschafter | Exploitant | Standort_Partner_Typ_d | Bewirtschafter | Standort_Partner_Typ_f | Exploitant
Standort_Partner_Typ | 1 | Eigentümer | Propriétaire | Standort_Partner_Typ_d | Eigentümer | Standort_Partner_Typ_f | Propriétaire
Standort_Partner_Typ | 3 | Kontaktperson | Personne de contact | Standort_Partner_Typ_d | Kontaktperson | Standort_Partner_Typ_f | Personne de contact
Standort_Restriktionen | d | Auskünfte an Dritte nicht erlaubt - Urheberrecht, Auswertung erlaubt | Information à des tiers interdite; droits d'auteur et mise en valeur autorisés | Standort_Restriktionen_d | Auskünfte an Dritte nicht erlaubt - Urheberrecht, Auswertung erlaubt | Standort_Restriktionen_f | Information à des tiers interdite; droits d'auteur et mise en valeur autorisés
Standort_Restriktionen | g | Gesperrt, weder Auskünfte noch Auswertungen sind erlaubt | Protégé, aucun renseignement ni mise en valeur ne sont autorisés | Standort_Restriktionen_d | Gesperrt, weder Auskünfte noch Auswertungen sind erlaubt | Standort_Restriktionen_f | Protégé, aucun renseignement ni mise en valeur ne sont autorisés
Standort_Restriktionen | k | Keine Restriktionen, bereits veröffentlicht - kein Urheberrecht | Aucune restriction, déjà publié, pas de droits d'auteur | Standort_Restriktionen_d | Keine Restriktionen, bereits veröffentlicht - kein Urheberrecht | Standort_Restriktionen_f | Aucune restriction, déjà publié, pas de droits d'auteur
Standort_Restriktionen | r | Rückfrage beim Auftraggeber notwendig (vor Auskunft an Dritte) | Le commanditaire doit donner son accord (avant toute communication à des tiers) | Standort_Restriktionen_d | Rückfrage beim Auftraggeber notwendig (vor Auskunft an Dritte) | Standort_Restriktionen_f | Le commanditaire doit donner son accord (avant toute communication à des tiers)
StatusPBErfass | freigegeben | Freigegeben | Libérer | StatusPBErfass_d | Freigegeben | StatusPBErfass_f | Libérer
StatusPBErfass | inErfassung | In Erfassung | En saisie | StatusPBErfass_d | In Erfassung | StatusPBErfass_f | En saisie
StatusPBErfass | zurFreigabe | Zur Freigabe | En vérification | StatusPBErfass_d | Zur Freigabe | StatusPBErfass_f | En vérification
StrichcodeTyp | unbestimmt | Strichcode-Typ nicht bekannt | Type de code barres inconnu | StrichcodeTyp_d | Strichcode-Typ nicht bekannt | StrichcodeTyp_f | Type de code barres inconnu
Substratart | Ya | Asche | Cendres | Substratart_d | Asche | Substratart_f | Cendres
Substratart | Yb | Bauschutt | Gravats | Substratart_d | Bauschutt | Substratart_f | Gravats
Substratart | Ysg | Giessereischlacke | Scories | Substratart_d | Giessereischlacke | Substratart_f | Scories
Substratart | Ygl | Glasscherben | Débris de verre | Substratart_d | Glasscherben | Substratart_f | Débris de verre
Substratart | Yüh | Hausmüll | Déchets ménagers | Substratart_d | Hausmüll | Substratart_f | Déchets ménagers
Substratart | Bhk | Holzkohle | Charbon de bois | Substratart_d | Holzkohle | Substratart_f | Charbon de bois
Substratart | Yli | Industrieschlamm | Boues industrielles | Substratart_d | Industrieschlamm | Substratart_f | Boues industrielles
Substratart | Ylä | Klärschlamm | Boues d'épuration | Substratart_d | Klärschlamm | Substratart_f | Boues d'épuration
Substratart | Bkn | Knochen | Os | Substratart_d | Knochen | Substratart_f | Os
Substratart | Bmu | Molluskenschalen | Coquilles de mollusque | Substratart_d | Molluskenschalen | Substratart_f | Coquilles de mollusque
Substratart | Ymö | Mörtel | Mortier | Substratart_d | Mörtel | Substratart_f | Mortier
Substratart | YaüF | Müllverbrennungs-Flugasche | Incinération des déchets: cendres volatiles | Substratart_d | Müllverbrennungs-Flugasche | Substratart_f | Incinération des déchets: cendres volatiles
Substratart | YaüR | Müllverbrennungs-Rohasche | Incinération des déchets: cendres brutes | Substratart_d | Müllverbrennungs-Rohasche | Substratart_f | Incinération des déchets: cendres brutes
Substratart | Bvh | Pflanzenreste | Restes de végétaux | Substratart_d | Pflanzenreste | Substratart_f | Restes de végétaux
Substratart | Ys | Schlacke | Scories | Substratart_d | Schlacke | Substratart_f | Scories
Substratart | Ybz | Siedlungsbauschutt | Déchets de démolitions urbaines | Substratart_d | Siedlungsbauschutt | Substratart_f | Déchets de démolitions urbaines
Substratart | Yür | Sperrmüll | Déchets encombrants | Substratart_d | Sperrmüll | Substratart_f | Déchets encombrants
Substratart | Ylw | Wasseraufbereitungsschlamm | Résidus d'installations de traitement de l'eau potable | Substratart_d | Wasseraufbereitungsschlamm | Substratart_f | Résidus d'installations de traitement de l'eau potable
Substratart | Ybz1 | Ziegel | Briques | Substratart_d | Ziegel | Substratart_f | Briques
Untersuchungstyp | AAD | Abfall, Altlasten, Deponien | Déchets, sites contaminés, décharges | Untersuchungstyp_d | Abfall, Altlasten, Deponien | Untersuchungstyp_f | Déchets, sites contaminés, décharges
Untersuchungstyp | AND | Andere | Autres | Untersuchungstyp_d | Andere | Untersuchungstyp_f | Autres
Untersuchungstyp | BGU | Baugrunduntersuchung | Expertise géotechnique | Untersuchungstyp_d | Baugrunduntersuchung | Untersuchungstyp_f | Expertise géotechnique
Untersuchungstyp | BDF | Bodendauerbeobachtung | Observation du sol à long terme | Untersuchungstyp_d | Bodendauerbeobachtung | Untersuchungstyp_f | Observation du sol à long terme
Untersuchungstyp | BOK | Bodenkartierung | Cartographie des sols | Untersuchungstyp_d | Bodenkartierung | Untersuchungstyp_f | Cartographie des sols
Untersuchungstyp | VAN | Böden bei Verkehrsanlagen | Sols de terrains attenants à des routes | Untersuchungstyp_d | Böden bei Verkehrsanlagen | Untersuchungstyp_f | Sols de terrains attenants à des routes
Untersuchungstyp | SIE | Böden im Siedlungsgebiet | Sols en zone urbaine | Untersuchungstyp_d | Böden im Siedlungsgebiet | Untersuchungstyp_f | Sols en zone urbaine
Untersuchungstyp | OAS | Böden öffentliche Anlagen Siedlungsgebiet | Sols d'espaces verts en zone urbaine | Untersuchungstyp_d | Böden öffentliche Anlagen Siedlungsgebiet | Untersuchungstyp_f | Sols d'espaces verts en zone urbaine
Untersuchungstyp | EIG | Emittenten, Industrie- und Gewerbeanlagen | Emetteurs: source ponctuelle, installations de l'industrie ou de l'artisanat | Untersuchungstyp_d | Emittenten, Industrie- und Gewerbeanlagen | Untersuchungstyp_f | Emetteurs: source ponctuelle, installations de l'industrie ou de l'artisanat
Untersuchungstyp | FFF | Fruchtfolgeflächen | Surfaces d'assolement SDA | Untersuchungstyp_d | Fruchtfolgeflächen | Untersuchungstyp_f | Surfaces d'assolement SDA
Untersuchungstyp | GZP | Güterzusammenlegung | Remaniements parcellaires | Untersuchungstyp_d | Güterzusammenlegung | Untersuchungstyp_f | Remaniements parcellaires
Untersuchungstyp | HFG | Haus- und Familiengärten | Jardins familiaux et privés | Untersuchungstyp_d | Haus- und Familiengärten | Untersuchungstyp_f | Jardins familiaux et privés
Untersuchungstyp | MET | Methodenuntersuchung | Test de méthodes | Untersuchungstyp_d | Methodenuntersuchung | Untersuchungstyp_f | Test de méthodes
Untersuchungstyp | INT | Rebbau, Obst- und Gemüsebau | Vignes, horticulture et arboriculture | Untersuchungstyp_d | Rebbau, Obst- und Gemüsebau | Untersuchungstyp_f | Vignes, horticulture et arboriculture
Untersuchungstyp | REF | Rekultivierungsflächen | Surface remise en culture | Untersuchungstyp_d | Rekultivierungsflächen | Untersuchungstyp_f | Surface remise en culture
Untersuchungstyp | SCH | Schiessanlagen und Waffenplätze | Stands et places d'armes | Untersuchungstyp_d | Schiessanlagen und Waffenplätze | Untersuchungstyp_f | Stands et places d'armes
Untersuchungstyp | STU | Statusuntersuchungen | Examen de statut | Untersuchungstyp_d | Statusuntersuchungen | Untersuchungstyp_f | Examen de statut
Untersuchungstyp | UVP | Umweltverträglichkeitsprüfung | Etude d'impact sur l'environnement EIE | Untersuchungstyp_d | Umweltverträglichkeitsprüfung | Untersuchungstyp_f | Etude d'impact sur l'environnement EIE
Untersuchungstyp | WAB | Waldböden | Sol forestier | Untersuchungstyp_d | Waldböden | Untersuchungstyp_f | Sol forestier
Vernaessungsgrad(BICH-PB-023b) | 3 | Grund- oder hangwasserbeeinflusst | Influencé par de l'eau de fond ou de pente | Vernaessungsgrad_BICH_PB_023b__d | Grund- oder hangwasserbeeinflusst | Vernaessungsgrad_BICH_PB_023b__f | Influencé par de l'eau de fond ou de pente
Vernaessungsgrad(BICH-PB-023b) | 5 | Häufig bis zur Oberfläche porengesättigt | Souvent engorgé jusqu'en surface | Vernaessungsgrad_BICH_PB_023b__d | Häufig bis zur Oberfläche porengesättigt | Vernaessungsgrad_BICH_PB_023b__f | Souvent engorgé jusqu'en surface
Vernaessungsgrad(BICH-PB-023b) | 6 | Meist bis zur Oberfläche porengesättigt | Fréquemment engorgé jusqu'en surface | Vernaessungsgrad_BICH_PB_023b__d | Meist bis zur Oberfläche porengesättigt | Vernaessungsgrad_BICH_PB_023b__f | Fréquemment engorgé jusqu'en surface
Vernaessungsgrad(BICH-PB-023b) | 1 | Normal durchlässig | Normalement perméable | Vernaessungsgrad_BICH_PB_023b__d | Normal durchlässig | Vernaessungsgrad_BICH_PB_023b__f | Normalement perméable
Vernaessungsgrad(BICH-PB-023b) | 4 | Selten bis zur Oberfläche porengesättigt | Rarement engorgé jusqu'en surface | Vernaessungsgrad_BICH_PB_023b__d | Selten bis zur Oberfläche porengesättigt | Vernaessungsgrad_BICH_PB_023b__f | Rarement engorgé jusqu'en surface
Vernaessungsgrad(BICH-PB-023b) | 2 | Stauwasserbeeinflusst | Influencé par de l'eau de fond | Vernaessungsgrad_BICH_PB_023b__d | Stauwasserbeeinflusst | Vernaessungsgrad_BICH_PB_023b__f | Influencé par de l'eau de fond
Vernaessungsgrad(BICH-PB-023b) | 7 | dauernd bis zur Oberfläche porengesättigt | Sol en permanence engorgé jusqu'en surface | Vernaessungsgrad_BICH_PB_023b__d | dauernd bis zur Oberfläche porengesättigt | Vernaessungsgrad_BICH_PB_023b__f | Sol en permanence engorgé jusqu'en surface
Verpackung | pv6 | Alu-Gefässe | Bidon alu | Verpackung_d | Alu-Gefässe | Verpackung_f | Bidon alu
Verpackung | pv2 | Glas mit Alu-Deckel | Bocal en verre avec couvercle en alu | Verpackung_d | Glas mit Alu-Deckel | Verpackung_f | Bocal en verre avec couvercle en alu
Verpackung | pv5 | Kunststoffgefässe | Récipient synthétique | Verpackung_d | Kunststoffgefässe | Verpackung_f | Récipient synthétique
Verpackung | pv1 | Plastiksäcke | Sac en plastique | Verpackung_d | Plastiksäcke | Verpackung_f | Sac en plastique
Verpackung | pv4 | Teflon-Gefässe | Récipient avec enduit teflon | Verpackung_d | Teflon-Gefässe | Verpackung_f | Récipient avec enduit teflon
Verpackung | pv3 | Zylinder, Metall | Cylindre d'échantillonnage en métal | Verpackung_d | Zylinder, Metall | Verpackung_f | Cylindre d'échantillonnage en métal
Vertraulich | false | Falsch | Faux | Vertraulich | false | Vertraulich | false
Vertraulich | true | Richtig | Vrai | Vertraulich | true | Vertraulich | true
Verwitterungszustand | (ch) | chemisch vollständig verwitterte Mineralerde, schwach ausgeprägt | altération achevée de la partie minérale, peu développé | Verwitterungszustand_d | (ch) | Verwitterungszustand_f | (ch)
Verwitterungszustand | (w) | Verwitterungshorizont, schwach ausgeprägt | roche-mère altérée, peu développé | Verwitterungszustand_d | (w) | Verwitterungszustand_f | (w)
Verwitterungszustand | (z) | Zersatz des Muttergesteins, schwach ausgeprägt | fragmentation de la roche-mère, peu développé | Verwitterungszustand_d | (z) | Verwitterungszustand_f | (z)
Verwitterungszustand | [ch] | chemisch vollständig verwitterte Mineralerde, nur stellenweise vorhanden | altération achevée de la partie minérale, horizon partiellement présent | Verwitterungszustand_d | [ch] | Verwitterungszustand_f | [ch]
Verwitterungszustand | [w] | Verwitterungshorizont, nur stellenweise vorhanden | roche-mère altérée, horizon partiellement présent | Verwitterungszustand_d | [w] | Verwitterungszustand_f | [w]
Verwitterungszustand | [z] | Zersatz des Muttergesteins, nur stellenweise vorhanden | fragmentation de la roche-mère, horizon partiellement présent | Verwitterungszustand_d | [z] | Verwitterungszustand_f | [z]
Verwitterungszustand | ch | chemisch vollständig verwitterte Mineralerde | altération achevée de la partie minérale | Verwitterungszustand_d | ch | Verwitterungszustand_f | ch
Verwitterungszustand | w | Verwitterungshorizont | roche-mère altérée | Verwitterungszustand_d | w | Verwitterungszustand_f | w
Verwitterungszustand | z | Zersatz des Muttergesteins | fragmentation de la roche-mère | Verwitterungszustand_d | z | Verwitterungszustand_f | z
Wasserspeichervermoegen | eg | extrem gross | Extrêmement grand | Wasserspeichervermoegen_d | extrem gross | Wasserspeichervermoegen_f | Extrêmement grand
Wasserspeichervermoegen | ek | extrem klein | Extrêmement petit | Wasserspeichervermoegen_d | extrem klein | Wasserspeichervermoegen_f | Extrêmement petit
Wasserspeichervermoegen | g | gross | Grand | Wasserspeichervermoegen_d | gross | Wasserspeichervermoegen_f | Grand
Wasserspeichervermoegen | k | klein | Petit | Wasserspeichervermoegen_d | klein | Wasserspeichervermoegen_f | Petit
Wasserspeichervermoegen | m | mittel | Moyen | Wasserspeichervermoegen_d | mittel | Wasserspeichervermoegen_f | Moyen
Wasserspeichervermoegen | sg | sehr gross | Très grand | Wasserspeichervermoegen_d | sehr gross | Wasserspeichervermoegen_f | Très grand
Wasserspeichervermoegen | sk | sehr klein | Très petit | Wasserspeichervermoegen_d | sehr klein | Wasserspeichervermoegen_f | Très petit
Zugangsstufe | 99 | Mandant-übergreifend | Tous détenteurs | Zugangsstufe | A | Zugangsstufe | A
Zugangsstufe | 10 | Mandant-intern | Détenteur interne | Zugangsstufe | B | Zugangsstufe | B
Zugangsstufe | 1 | FABO Mandant-intern | Détenteur interne FABO | Zugangsstufe | C | Zugangsstufe | C
ZustandOrgSubst | (a) | anmoorig oder moorähnlich hydromorph, schwach ausgeprägt | Anmoorique ou paratourbeux, peu développé | ZustandOrgSubst_d | (a) | ZustandOrgSubst_f | (a)
ZustandOrgSubst | (f) | Fermentationszone, schwach ausgeprägt | zone de fermentation (30-90 % de restes vég. reconnaissables), peu développé | ZustandOrgSubst_d | (f) | ZustandOrgSubst_f | (f)
ZustandOrgSubst | (h) | Humusstoffzone, schwach ausgeprägt | humifère (< 30 % de restes vég. reconnaissables), peu développé | ZustandOrgSubst_d | (h) | ZustandOrgSubst_f | (h)
ZustandOrgSubst | (hh) | oberste, schwarze Humusstoffzone (Wald), schwach ausgeprägt | Couche d'humus noire supérieure, peu développé | ZustandOrgSubst_d | (hh) | ZustandOrgSubst_f | (hh)
ZustandOrgSubst | (l) | Streuzone, schwach ausgeprägt | Litière, peu développé | ZustandOrgSubst_d | (l) | ZustandOrgSubst_f | (l)
ZustandOrgSubst | [a] | anmoorig oder moorähnlich hydromorph, nur stellenweise vorhanden | Anmoorique ou paratourbeux, horizon partiellement présent | ZustandOrgSubst_d | [a] | ZustandOrgSubst_f | [a]
ZustandOrgSubst | [f] | Fermentationszone, nur stellenweise vorhanden | zone de fermentation (30-90 % de restes vég. reconnaissables), horizon partiellement présent | ZustandOrgSubst_d | [f] | ZustandOrgSubst_f | [f]
ZustandOrgSubst | [h] | Humusstoffzone, nur stellenweise vorhanden | humifère (< 30 % de restes vég. reconnaissables), horizon partiellement présent | ZustandOrgSubst_d | [h] | ZustandOrgSubst_f | [h]
ZustandOrgSubst | [hh] | oberste, schwarze Humusstoffzone (Wald), nur stellenweise vorhanden | Couche d'humus noire supérieure, horizon partiellement présent | ZustandOrgSubst_d | [hh] | ZustandOrgSubst_f | [hh]
ZustandOrgSubst | [l] | Streuzone, nur stellenweise vorhanden | Litière, horizon partiellement présent | ZustandOrgSubst_d | [l] | ZustandOrgSubst_f | [l]
ZustandOrgSubst | a | anmoorig oder moorähnlich hydromorph | Anmoorique ou paratourbeux | ZustandOrgSubst_d | a | ZustandOrgSubst_f | a
ZustandOrgSubst | f | Fermentationszone | zone de fermentation (30-90 % de restes vég. reconnaissables) | ZustandOrgSubst_d | f | ZustandOrgSubst_f | f
ZustandOrgSubst | h | Humusstoffzone | humifère (< 30 % de restes vég. reconnaissables) | ZustandOrgSubst_d | h | ZustandOrgSubst_f | h
ZustandOrgSubst | hh | oberste, schwarze Humusstoffzone (Wald) | Couche d'humus noire supérieure | ZustandOrgSubst_d | hh | ZustandOrgSubst_f | hh
ZustandOrgSubst | l | Streuzone | Litière | ZustandOrgSubst_d | l | ZustandOrgSubst_f | l

## Analysegruppen
Analysegruppe | Beschreibung_DE | Description_FR
AE | Andere Elemente | Autres éléments
AKW | Aromatische Kohlenwasserstoffe | Hydrocarbures aromatiques
BIOMIK | mikrobiologische Analysemethoden | Méthodes d'analyse biologique
BIORW | Regenwürmer | lombrics
BIOZOO | bodenzoologische Analysenmethoden | Méthodes d'analyse biologique
BOKW | Bodenkennwerte | Caractéristiques générales des sols
BOKWEU | Bodenkennwerte (ausländische Systeme) | Caractéristiques générales des sols (Systèmes étrangers)
CP | Chlorparaffine | Paraffines chlorées
DIOX | Dioxine und Furane (PCDD/F) | Dioxines et Furanes (PCDD/F)
HKW_CKW | Halogenierte und chlorierte Kohlenwasserstoffe | Hydrocarbures halogénés et chlorés
ISO | Isotopen | Isotopes
NAEHR | Nährstoffe | Eléments nutritifs
OCPEST | Organochlorpestizide | Pesticides organochlorés
PAK | Polyzyklische aromatische Kohlenwasserstoffe | Hydrocarbures aromatiques polycycliques (HAP)
PBDE | Polybromierte Diphenylether | Polybromodiphényléther
PCB | Polychlorierte Biphenyle (PCB) | Polychlorobiphényles (PCB)
PEST | Pflanzenschutzmittel Wirkstoffe | Matières actives PTP
PHYS | bodenphysikalische Analysenmethoden | Méthodes d'analyse physique
SM | Schwermetalle | Métaux lourds

## Analyseparameter
PK | Analysegruppe | Analyseparameter | Einheit | CAS_Nummer | Beschreibung DE | Description FR
10443 | AE | Ba | mg/kg | 7440-39-3 | Barium | Baryum
10536 | AE | Br | mg/kg | 10097-32-2 | Brom | Brome
10408 | AE | Cl | mg/kg |  | Chlor | Chlore
10394 | AE | Cs | mg/kg | 7440-46-2 | Caesium | Césium
10395 | AE | Li | mg/kg | 7439-93-2 | Lithium | Lithium
10396 | AE | Rb | mg/kg | 7440-17-7 | Rubidium | Rubidium
10397 | AE | Sc | mg/kg | 7440-20-2 | Scandium | Scandium
10398 | AE | Si | mg/kg | 7440-21-3 | Silicium | Silicium
10399 | AE | Sr | mg/kg | 7440-24-6 | Strontium | Strontium
10400 | AE | Y | mg/kg | 7440-65-5 | Yttrium | Yttrium
10537 | AE | Zr | mg/kg | 7440-67-7 | Zirkonium | Zirconium
320 | AKW | BENZ | ug/kg | 71-43-2 | Benzol | benzène
321 | AKW | BTEX | ug/kg |  | Summe Benzol, Toluol, Ethylbenzol und Xylole | Somme benzène, toluène, éthylbenzène, xylène
10445 | AKW | C5_C10 | mg/kg |  | Aliphatische Kohlenwasserstoffe C5-C10 | Hydrocarbures aliphatiques C5-C10
322 | AKW | EBENZ | ug/kg | 100-41-4 | Ethylbenzol | éthylbenzène
323 | AKW | TOL | ug/kg | 108-88-3 | Toluol | toluène
324 | AKW | XYL | ug/kg | 1330-20-7 | Xylol | xylène
10105 | BIOMIK | BA | mg CO2-C kg-1 TS h-1 |  | Basalatmung | Respiration basale
20 | BIOMIK | BM | mg/kg |  | Mikrobielle Biomasse | Biomasse microbienne
10128 | BIOMIK | BM_ATP | ng/g |  | Mikrobielle Biomasse ATP | Biomasse microbienne ATP
10133 | BIOMIK | CO2_ATP | - |  | Verhältnis CO2/ATP | Rapport CO2/ATP
10132 | BIOMIK | C_Mineralisierung | ug OS g-1 15d-1 |  | Kohlenstoffmineralisierung | Minéralisation du C organique
10450 | BIOMIK | DNA_M | ug/g TS |  | DNA Menge | Quantité DNA
10106 | BIOMIK | MIP | % |  | Mykorrhizainfektionspotenzial | Potentiel d'infection mycorhyzienne
10318 | BIOMIK | MIP_Arbuskel | % |  | Mykorrhizainfektionspotenzial Arbuskel | Potentiel d'infection mycorhyzienne Arbuskel
10320 | BIOMIK | MIP_Hyphen | % |  | Mykorrhizainfektionspotenzial Hyphen | Potentiel d'infection mycorhyzienne Hyphen
10321 | BIOMIK | MIP_Lauch | mg |  | Mykorrhizainfektionspotenzial Lauchgewicht | Potentiel d'infection mycorhyzienne Lauchgewicht
10319 | BIOMIK | MIP_Vesikel | % |  | Mykorrhizainfektionspotenzial Vesikel | Potentiel d'infection mycorhyzienne Vesikel
10131 | BIOMIK | Reaktionsfähigkeit | % |  | Reaktionsfähigkeit | Réactivité
10129 | BIOMIK | Veratmung_CO2 | ug CO2/g/h |  | Veratmungsaktivität CO2 | Activité respiratoire CO2
10130 | BIOMIK | Veratmung_pot | ug CO2/g/h |  | potentielle Veratmungsaktivität CO2 | Activité respiratoire CO2 potentielle
10204 | BIORW | A_antipae_Ab_adult | Ind/m2 |  | Allolobophora antipae Ab adult | Allolobophora antipae Ab adult
10304 | BIORW | A_antipae_Ab_immatur | Ind/m2 |  | Allolobophora antipae Ab immatur | Allolobophora antipae Ab immatur
10254 | BIORW | A_antipae_Bm_adult | g/m2 |  | Allolobophora antipae Bm adult | Allolobophora antipae Bm adult
10358 | BIORW | A_antipae_Bm_immatur | g/m2 |  | Allolobophora antipae Bm immatur | Allolobophora antipae Bm immatur
10197 | BIORW | A_chlorotica_Ab_adult | Ind/m2 |  | Allolobophora chlorotica Ab adult | Allolobophora chlorotica Ab adult
10297 | BIORW | A_chlorotica_Ab_immatur | Ind/m2 |  | Allolobophora chlorotica Ab immatur | Allolobophora chlorotica Ab immatur
10247 | BIORW | A_chlorotica_Bm_adult | g/m2 |  | Allolobophora chlorotica Bm adult | Allolobophora chlorotica Bm adult
10351 | BIORW | A_chlorotica_Bm_immatur | g/m2 |  | Allolobophora chlorotica Bm immatur | Allolobophora chlorotica Bm immatur
10200 | BIORW | A_cupulifera_Ab_adult | Ind/m2 |  | Allolobophora cupulifera Ab adult | Allolobophora cupulifera Ab adult
10300 | BIORW | A_cupulifera_Ab_immatur | Ind/m2 |  | Allolobophora cupulifera Ab immatur | Allolobophora cupulifera Ab immatur
10250 | BIORW | A_cupulifera_Bm_adult | g/m2 |  | Allolobophora cupulifera Bm adult | Allolobophora cupulifera Bm adult
10354 | BIORW | A_cupulifera_Bm_immatur | g/m2 |  | Allolobophora cupulifera Bm immatur | Allolobophora cupulifera Bm immatur
10207 | BIORW | A_georgii_Ab_adult | Ind/m2 |  | Allolobophora georgii Ab adult | Allolobophora georgii Ab adult
10307 | BIORW | A_georgii_Ab_immatur | Ind/m2 |  | Allolobophora georgii Ab immatur | Allolobophora georgii Ab immatur
10257 | BIORW | A_georgii_Bm_adult | g/m2 |  | Allolobophora georgii Bm adult | Allolobophora georgii Bm adult
10361 | BIORW | A_georgii_Bm_immatur | g/m2 |  | Allolobophora georgii Bm immatur | Allolobophora georgii Bm immatur
10203 | BIORW | A_handlirschi_Ab_adult | Ind/m2 |  | Allolobophora handlirschi Ab adult | Allolobophora handlirschi Ab adult
10303 | BIORW | A_handlirschi_Ab_immatur | Ind/m2 |  | Allolobophora handlirschi Ab immatur | Allolobophora handlirschi Ab immatur
10253 | BIORW | A_handlirschi_Bm_adult | g/m2 |  | Allolobophora handlirschi Bm adult | Allolobophora handlirschi Bm adult
10357 | BIORW | A_handlirschi_Bm_immatur | g/m2 |  | Allolobophora handlirschi Bm immatur | Allolobophora handlirschi Bm immatur
10198 | BIORW | A_icterica_Ab_adult | Ind/m2 |  | Allolobophora icterica Ab adult | Allolobophora icterica Ab adult
10298 | BIORW | A_icterica_Ab_immatur | Ind/m2 |  | Allolobophora icterica Ab immatur | Allolobophora icterica Ab immatur
10248 | BIORW | A_icterica_Bm_adult | g/m2 |  | Allolobophora icterica Bm adult | Allolobophora icterica Bm adult
10352 | BIORW | A_icterica_Bm_immatur | g/m2 |  | Allolobophora icterica Bm immatur | Allolobophora icterica Bm immatur
10205 | BIORW | A_minuscula_Ab_adult | Ind/m2 |  | Allolobophora minuscula Ab adult | Allolobophora minuscula Ab adult
10305 | BIORW | A_minuscula_Ab_immatur | Ind/m2 |  | Allolobophora minuscula Ab immatur | Allolobophora minuscula Ab immatur
10255 | BIORW | A_minuscula_Bm_adult | g/m2 |  | Allolobophora minuscula Bm adult | Allolobophora minuscula Bm adult
10359 | BIORW | A_minuscula_Bm_immatur | g/m2 |  | Allolobophora minuscula Bm immatur | Allolobophora minuscula Bm immatur
10206 | BIORW | A_pallida_Ab_adult | Ind/m2 |  | Allolobophora pallida Ab adult | Allolobophora pallida Ab adult
10306 | BIORW | A_pallida_Ab_immatur | Ind/m2 |  | Allolobophora pallida Ab immatur | Allolobophora pallida Ab immatur
10256 | BIORW | A_pallida_Bm_adult | g/m2 |  | Allolobophora pallida Bm adult | Allolobophora pallida Bm adult
10360 | BIORW | A_pallida_Bm_immatur | g/m2 |  | Allolobophora pallida Bm immatur | Allolobophora pallida Bm immatur
10202 | BIORW | A_riparia_Ab_adult | Ind/m2 |  | Allolobophora riparia Ab adult | Allolobophora riparia Ab adult
10302 | BIORW | A_riparia_Ab_immatur | Ind/m2 |  | Allolobophora riparia Ab immatur | Allolobophora riparia Ab immatur
10252 | BIORW | A_riparia_Bm_adult | g/m2 |  | Allolobophora riparia Bm adult | Allolobophora riparia Bm adult
10356 | BIORW | A_riparia_Bm_immatur | g/m2 |  | Allolobophora riparia Bm immatur | Allolobophora riparia Bm immatur
10199 | BIORW | A_rosea_Ab_adult | Ind/m2 |  | Allolobophora rosea Ab adult | Allolobophora rosea Ab adult
10299 | BIORW | A_rosea_Ab_immatur | Ind/m2 |  | Allolobophora rosea Ab immatur | Allolobophora rosea Ab immatur
10249 | BIORW | A_rosea_Bm_adult | g/m2 |  | Allolobophora rosea Bm adult | Allolobophora rosea Bm adult
10353 | BIORW | A_rosea_Bm_immatur | g/m2 |  | Allolobophora rosea Bm immatur | Allolobophora rosea Bm immatur
10201 | BIORW | A_satchelli_Ab_adult | Ind/m2 |  | Allolobophora satchelli Ab adult | Allolobophora satchelli Ab adult
10301 | BIORW | A_satchelli_Ab_immatur | Ind/m2 |  | Allolobophora satchelli Ab immatur | Allolobophora satchelli Ab immatur
10251 | BIORW | A_satchelli_Bm_adult | g/m2 |  | Allolobophora satchelli Bm adult | Allolobophora satchelli Bm adult
10355 | BIORW | A_satchelli_Bm_immatur | g/m2 |  | Allolobophora satchelli Bm immatur | Allolobophora satchelli Bm immatur
10180 | BIORW | B_eiseni_Ab_adult | Ind/m2 |  | Bimastos eiseni Ab adult | Bimastos eiseni Ab adult
10280 | BIORW | B_eiseni_Ab_immatur | Ind/m2 |  | Bimastos eiseni Ab immatur | Bimastos eiseni Ab immatur
10230 | BIORW | B_eiseni_Bm_adult | g/m2 |  | Bimastos eiseni Bm adult | Bimastos eiseni Bm adult
10334 | BIORW | B_eiseni_Bm_immatur | g/m2 |  | Bimastos eiseni Bm immatur | Bimastos eiseni Bm immatur
10175 | BIORW | D_alpina_Ab_adult | Ind/m2 |  | Dendrobaena alpina Ab adult | Dendrobaena alpina Ab adult
10275 | BIORW | D_alpina_Ab_immatur | Ind/m2 |  | Dendrobaena alpina Ab immatur | Dendrobaena alpina Ab immatur
10225 | BIORW | D_alpina_Bm_adult | g/m2 |  | Dendrobaena alpina Bm adult | Dendrobaena alpina Bm adult
10329 | BIORW | D_alpina_Bm_immatur | g/m2 |  | Dendrobaena alpina Bm immatur | Dendrobaena alpina Bm immatur
10173 | BIORW | D_octaedra_Ab_adult | Ind/m2 |  | Dendrobaena octaedra Ab adult | Dendrobaena octaedra Ab adult
10273 | BIORW | D_octaedra_Ab_immatur | Ind/m2 |  | Dendrobaena octaedra Ab immatur | Dendrobaena octaedra Ab immatur
10223 | BIORW | D_octaedra_Bm_adult | g/m2 |  | Dendrobaena octaedra Bm adult | Dendrobaena octaedra Bm adult
10327 | BIORW | D_octaedra_Bm_immatur | g/m2 |  | Dendrobaena octaedra Bm immatur | Dendrobaena octaedra Bm immatur
10174 | BIORW | D_pygmea_Ab_adult | Ind/m2 |  | Dendrobaena pygmea Ab adult | Dendrobaena pygmea Ab adult
10274 | BIORW | D_pygmea_Ab_immatur | Ind/m2 |  | Dendrobaena pygmea Ab immatur | Dendrobaena pygmea Ab immatur
10224 | BIORW | D_pygmea_Bm_adult | g/m2 |  | Dendrobaena pygmea Bm adult | Dendrobaena pygmea Bm adult
10328 | BIORW | D_pygmea_Bm_immatur | g/m2 |  | Dendrobaena pygmea Bm immatur | Dendrobaena pygmea Bm immatur
10176 | BIORW | D_rubidus_Ab_adult | Ind/m2 |  | Dendrobaena rubidus Ab adult | Dendrobaena rubidus Ab adult
10276 | BIORW | D_rubidus_Ab_immatur | Ind/m2 |  | Dendrobaena rubidus Ab immatur | Dendrobaena rubidus Ab immatur
10226 | BIORW | D_rubidus_Bm_adult | g/m2 |  | Dendrobaena rubidus Bm adult | Dendrobaena rubidus Bm adult
10330 | BIORW | D_rubidus_Bm_immatur | g/m2 |  | Dendrobaena rubidus Bm immatur | Dendrobaena rubidus Bm immatur
10177 | BIORW | D_subrubicundus_Ab_adult | Ind/m2 |  | Dendrobaena subrubicundus Ab adult | Dendrobaena subrubicundus Ab adult
10277 | BIORW | D_subrubicundus_Ab_immatur | Ind/m2 |  | Dendrobaena subrubicundus Ab immatur | Dendrobaena subrubicundus Ab immatur
10227 | BIORW | D_subrubicundus_Bm_adult | g/m2 |  | Dendrobaena subrubicundus Bm adult | Dendrobaena subrubicundus Bm adult
10331 | BIORW | D_subrubicundus_Bm_immatur | g/m2 |  | Dendrobaena subrubicundus Bm immatur | Dendrobaena subrubicundus Bm immatur
10179 | BIORW | E_andrei_Ab_adult | Ind/m2 |  | Eisenia andrei Ab adult | Eisenia andrei Ab adult
10279 | BIORW | E_andrei_Ab_immatur | Ind/m2 |  | Eisenia andrei Ab immatur | Eisenia andrei Ab immatur
10229 | BIORW | E_andrei_Bm_adult | g/m2 |  | Eisenia andrei Bm adult | Eisenia andrei Bm adult
10333 | BIORW | E_andrei_Bm_immatur | g/m2 |  | Eisenia andrei Bm immatur | Eisenia andrei Bm immatur
10178 | BIORW | E_fetida_Ab_adult | Ind/m2 |  | Eisenia fetida Ab adult | Eisenia fetida Ab adult
10278 | BIORW | E_fetida_Ab_immatur | Ind/m2 |  | Eisenia fetida Ab immatur | Eisenia fetida Ab immatur
10228 | BIORW | E_fetida_Bm_adult | g/m2 |  | Eisenia fetida Bm adult | Eisenia fetida Bm adult
10332 | BIORW | E_fetida_Bm_immatur | g/m2 |  | Eisenia fetida Bm immatur | Eisenia fetida Bm immatur
10168 | BIORW | E_tetraedra_Ab_adult | Ind/m2 |  | Eiseniella tetraeda Ab adult | Eiseniella tetraeda Ab adult
10268 | BIORW | E_tetraedra_Ab_immatur | Ind/m2 |  | Eiseniella tetraeda Ab immatur | Eiseniella tetraeda Ab immatur
10218 | BIORW | E_tetraedra_Bm_adult | g/m2 |  | Eiseniella tetraeda Bm adult | Eiseniella tetraeda Bm adult
10322 | BIORW | E_tetraedra_Bm_immatur | g/m2 |  | Eiseniella tetraeda Bm immatur | Eiseniella tetraeda Bm immatur
10212 | BIORW | Endo_1_Ab_adult | Ind/m2 |  | Endogäische sp. 1 Ab adult | Endogäische sp. 1 Ab adult
10312 | BIORW | Endo_1_Ab_immatur | Ind/m2 |  | Endogäische sp. 1 Ab immatur | Endogäische sp. 1 Ab immatur
10262 | BIORW | Endo_1_Bm_adult | g/m2 |  | Endogäische sp. 1 Bm adult | Endogäische sp. 1 Bm adult
10366 | BIORW | Endo_1_Bm_immatur | g/m2 |  | Endogäische sp. 1 Bm immatur | Endogäische sp. 1 Bm immatur
10213 | BIORW | Endo_2_Ab_adult | Ind/m2 |  | Endogäische sp. 2 Ab adult | Endogäische sp. 2 Ab adult
10313 | BIORW | Endo_2_Ab_immatur | Ind/m2 |  | Endogäische sp. 2 Ab immatur | Endogäische sp. 2 Ab immatur
10263 | BIORW | Endo_2_Bm_adult | g/m2 |  | Endogäische sp. 2 Bm adult | Endogäische sp. 2 Bm adult
10367 | BIORW | Endo_2_Bm_immatur | g/m2 |  | Endogäische sp. 2 Bm immatur | Endogäische sp. 2 Bm immatur
10217 | BIORW | Endogaeische-Gruppe_Ab_adult | Ind/m2 |  | Endogäische-Gruppe Ab adult | Endogäische-Gruppe Ab adult
10317 | BIORW | Endogaeische-Gruppe_Ab_immatur | Ind/m2 |  | Endogäische-Gruppe Ab immatur | Endogäische-Gruppe Ab immatur
10267 | BIORW | Endogaeische-Gruppe_Bm_adult | g/m2 |  | Endogäische-Gruppe Bm adult | Endogäische-Gruppe Bm adult
10371 | BIORW | Endogaeische-Gruppe_Bm_immatur | g/m2 |  | Endogäische-Gruppe Bm immatur | Endogäische-Gruppe Bm immatur
10182 | BIORW | Epi_1_Ab_adult | Ind/m2 |  | Epigäische sp. 1 Ab adult | Epigäische sp. 1 Ab adult
10282 | BIORW | Epi_1_Ab_immatur | Ind/m2 |  | Epigäische sp. 1 Ab immatur | Epigäische sp. 1 Ab immatur
10232 | BIORW | Epi_1_Bm_adult | g/m2 |  | Epigäische sp. 1 Bm adult | Epigäische sp. 1 Bm adult
10336 | BIORW | Epi_1_Bm_immatur | g/m2 |  | Epigäische sp. 1 Bm immatur | Epigäische sp. 1 Bm immatur
10183 | BIORW | Epi_2_Ab_adult | Ind/m2 |  | Epigäische sp. 2 Ab adult | Epigäische sp. 2 Ab adult
10283 | BIORW | Epi_2_Ab_immatur | Ind/m2 |  | Epigäische sp. 2 Ab immatur | Epigäische sp. 2 Ab immatur
10233 | BIORW | Epi_2_Bm_adult | g/m2 |  | Epigäische sp. 2 Bm adult | Epigäische sp. 2 Bm adult
10337 | BIORW | Epi_2_Bm_immatur | g/m2 |  | Epigäische sp. 2 Bm immatur | Epigäische sp. 2 Bm immatur
10214 | BIORW | Epigaeische-Gruppe_Ab_adult | Ind/m2 |  | Epigäische-Gruppe Ab adult | Epigäische-Gruppe Ab adult
10314 | BIORW | Epigaeische-Gruppe_Ab_immatur | Ind/m2 |  | Epigäische-Gruppe Ab immatur | Epigäische-Gruppe Ab immatur
10264 | BIORW | Epigaeische-Gruppe_Bm_adult | g/m2 |  | Epigäische-Gruppe Bm adult | Epigäische-Gruppe Bm adult
10368 | BIORW | Epigaeische-Gruppe_Bm_immatur | g/m2 |  | Epigäische-Gruppe Bm immatur | Epigäische-Gruppe Bm immatur
10169 | BIORW | L_castaneus_Ab_adult | Ind/m2 |  | Lumbicus castaneus Ab adult | Lumbicus castaneus Ab adult
10269 | BIORW | L_castaneus_Ab_immatur | Ind/m2 |  | Lumbicus castaneus Ab immatur | Lumbicus castaneus Ab immatur
10219 | BIORW | L_castaneus_Bm_adult | g/m2 |  | Lumbicus castaneus Bm adult | Lumbicus castaneus Bm adult
10323 | BIORW | L_castaneus_Bm_immatur | g/m2 |  | Lumbicus castaneus Bm immatur | Lumbicus castaneus Bm immatur
10186 | BIORW | L_centralis_Ab_adult | Ind/m2 |  | Lumbricus centralis Ab adult | Lumbricus centralis Ab adult
10286 | BIORW | L_centralis_Ab_immatur | Ind/m2 |  | Lumbricus centralis Ab immatur | Lumbricus centralis Ab immatur
10236 | BIORW | L_centralis_Bm_adult | g/m2 |  | Lumbricus centralis Bm adult | Lumbricus centralis Bm adult
10340 | BIORW | L_centralis_Bm_immatur | g/m2 |  | Lumbricus centralis Bm immatur | Lumbricus centralis Bm immatur
10172 | BIORW | L_festivus_Ab_adult | Ind/m2 |  | Lumbricus festivus Ab adult | Lumbricus festivus Ab adult
10272 | BIORW | L_festivus_Ab_immatur | Ind/m2 |  | Lumbricus festivus Ab immatur | Lumbricus festivus Ab immatur
10222 | BIORW | L_festivus_Bm_adult | g/m2 |  | Lumbricus festivus Bm adult | Lumbricus festivus Bm adult
10326 | BIORW | L_festivus_Bm_immatur | g/m2 |  | Lumbricus festivus Bm immatur | Lumbricus festivus Bm immatur
10184 | BIORW | L_friendi_Ab_adult | Ind/m2 |  | Lumbricus friendi Ab adult | Lumbricus friendi Ab adult
10284 | BIORW | L_friendi_Ab_immatur | Ind/m2 |  | Lumbricus friendi Ab immatur | Lumbricus friendi Ab immatur
10234 | BIORW | L_friendi_Bm_adult | g/m2 |  | Lumbricus friendi Bm adult | Lumbricus friendi Bm adult
10338 | BIORW | L_friendi_Bm_immatur | g/m2 |  | Lumbricus friendi Bm immatur | Lumbricus friendi Bm immatur
10171 | BIORW | L_meliboeus_Ab_adult | Ind/m2 |  | Lumbricus meliboeus Ab adult | Lumbricus meliboeus Ab adult
10271 | BIORW | L_meliboeus_Ab_immatur | Ind/m2 |  | Lumbricus meliboeus Ab immatur | Lumbricus meliboeus Ab immatur
10221 | BIORW | L_meliboeus_Bm_adult | g/m2 |  | Lumbricus meliboeus Bm adult | Lumbricus meliboeus Bm adult
10325 | BIORW | L_meliboeus_Bm_immatur | g/m2 |  | Lumbricus meliboeus Bm immatur | Lumbricus meliboeus Bm immatur
10187 | BIORW | L_polyphemus_Ab_adult | Ind/m2 |  | Lumbricus polyphemus Ab adult | Lumbricus polyphemus Ab adult
10287 | BIORW | L_polyphemus_Ab_immatur | Ind/m2 |  | Lumbricus polyphemus Ab immatur | Lumbricus polyphemus Ab immatur
10237 | BIORW | L_polyphemus_Bm_adult | g/m2 |  | Lumbricus polyphemus Bm adult | Lumbricus polyphemus Bm adult
10341 | BIORW | L_polyphemus_Bm_immatur | g/m2 |  | Lumbricus polyphemus Bm immatur | Lumbricus polyphemus Bm immatur
10170 | BIORW | L_rubellus_Ab_adult | Ind/m2 |  | Lumbricus rubellus Ab adult | Lumbricus rubellus Ab adult
10270 | BIORW | L_rubellus_Ab_immatur | Ind/m2 |  | Lumbricus rubellus Ab immatur | Lumbricus rubellus Ab immatur
10220 | BIORW | L_rubellus_Bm_adult | g/m2 |  | Lumbricus rubellus Bm adult | Lumbricus rubellus Bm adult
10324 | BIORW | L_rubellus_Bm_immatur | g/m2 |  | Lumbricus rubellus Bm immatur | Lumbricus rubellus Bm immatur
10188 | BIORW | L_sp_anoez_Ab_adult | Ind/m2 |  | Lumbricus sp. anözisch Ab adult | Lumbricus sp. anözisch Ab adult
10288 | BIORW | L_sp_anoez_Ab_immatur | Ind/m2 |  | Lumbricus sp. anözisch Ab immatur | Lumbricus sp. anözisch Ab immatur
10238 | BIORW | L_sp_anoez_Bm_adult | g/m2 |  | Lumbricus sp. anözisch Bm adult | Lumbricus sp. anözisch Bm adult
10342 | BIORW | L_sp_anoez_Bm_immatur | g/m2 |  | Lumbricus sp. anözisch Bm immatur | Lumbricus sp. anözisch Bm immatur
10185 | BIORW | L_terrestris_Ab_adult | Ind/m2 |  | Lumbricus terrestris Ab adult | Lumbricus terrestris Ab adult
10285 | BIORW | L_terrestris_Ab_immatur | Ind/m2 |  | Lumbricus terrestris Ab immatur | Lumbricus terrestris Ab immatur
10235 | BIORW | L_terrestris_Bm_adult | g/m2 |  | Lumbricus terrestris Bm adult | Lumbricus terrestris Bm adult
10339 | BIORW | L_terrestris_Bm_immatur | g/m2 |  | Lumbricus terrestris Bm immatur | Lumbricus terrestris Bm immatur
10215 | BIORW | Lumbricus-Gruppe_Ab_adult | Ind/m2 |  | Lumbricus-Gruppe Ab adult | Lumbricus-Gruppe Ab adult
10315 | BIORW | Lumbricus-Gruppe_Ab_immatur | Ind/m2 |  | Lumbricus-Gruppe Ab immatur | Lumbricus-Gruppe Ab immatur
10265 | BIORW | Lumbricus-Gruppe_Bm_adult | g/m2 |  | Lumbricus-Gruppe Bm adult | Lumbricus-Gruppe Bm adult
10369 | BIORW | Lumbricus-Gruppe_Bm_immatur | g/m2 |  | Lumbricus-Gruppe Bm immatur | Lumbricus-Gruppe Bm immatur
10196 | BIORW | N_c_caliginosus_Ab_adult | Ind/m2 |  | Nicodrilus caliginosus caliginosus Ab adult | Nicodrilus caliginosus caliginosus Ab adult
10296 | BIORW | N_c_caliginosus_Ab_immatur | Ind/m2 |  | Nicodrilus caliginosus caliginosus Ab immatur | Nicodrilus caliginosus caliginosus Ab immatur
10246 | BIORW | N_c_caliginosus_Bm_adult | g/m2 |  | Nicodrilus caliginosus caliginosus Bm adult | Nicodrilus caliginosus caliginosus Bm adult
10350 | BIORW | N_c_caliginosus_Bm_immatur | g/m2 |  | Nicodrilus caliginosus caliginosus Bm immatur | Nicodrilus caliginosus caliginosus Bm immatur
10195 | BIORW | N_c_tuberculatus_Ab_adult | Ind/m2 |  | Nicodrilus caliginosus tuberculatus Ab adult | Nicodrilus caliginosus tuberculatus Ab adult
10295 | BIORW | N_c_tuberculatus_Ab_immatur | Ind/m2 |  | Nicodrilus caliginosus tuberculatus Ab immatur | Nicodrilus caliginosus tuberculatus Ab immatur
10245 | BIORW | N_c_tuberculatus_Bm_adult | g/m2 |  | Nicodrilus caliginosus tuberculatus Bm adult | Nicodrilus caliginosus tuberculatus Bm adult
10349 | BIORW | N_c_tuberculatus_Bm_immatur | g/m2 |  | Nicodrilus caliginosus tuberculatus Bm immatur | Nicodrilus caliginosus tuberculatus Bm immatur
10191 | BIORW | N_giardi_Ab_adult | Ind/m2 |  | Nicodrilus giardi Ab adult | Nicodrilus giardi Ab adult
10291 | BIORW | N_giardi_Ab_immatur | Ind/m2 |  | Nicodrilus giardi Ab immatur | Nicodrilus giardi Ab immatur
10241 | BIORW | N_giardi_Bm_adult | g/m2 |  | Nicodrilus giardi Bm adult | Nicodrilus giardi Bm adult
10345 | BIORW | N_giardi_Bm_immatur | g/m2 |  | Nicodrilus giardi Bm immatur | Nicodrilus giardi Bm immatur
10189 | BIORW | N_longus_Ab_adult | Ind/m2 |  | Nicodrilus longus Ab adult | Nicodrilus longus Ab adult
10289 | BIORW | N_longus_Ab_immatur | Ind/m2 |  | Nicodrilus longus Ab immatur | Nicodrilus longus Ab immatur
10239 | BIORW | N_longus_Bm_adult | g/m2 |  | Nicodrilus longus Bm adult | Nicodrilus longus Bm adult
10343 | BIORW | N_longus_Bm_immatur | g/m2 |  | Nicodrilus longus Bm immatur | Nicodrilus longus Bm immatur
10190 | BIORW | N_nocturnus_Ab_adult | Ind/m2 |  | Nicodrilus nocturnus Ab adult | Nicodrilus nocturnus Ab adult
10290 | BIORW | N_nocturnus_Ab_immatur | Ind/m2 |  | Nicodrilus nocturnus Ab immatur | Nicodrilus nocturnus Ab immatur
10240 | BIORW | N_nocturnus_Bm_adult | g/m2 |  | Nicodrilus nocturnus Bm adult | Nicodrilus nocturnus Bm adult
10344 | BIORW | N_nocturnus_Bm_immatur | g/m2 |  | Nicodrilus nocturnus Bm immatur | Nicodrilus nocturnus Bm immatur
10192 | BIORW | N_sp_1_(anoez)_Ab_adult | Ind/m2 |  | anözische Nicodrilus sp. 1 Ab adult | anözische Nicodrilus sp. 1 Ab adult
10292 | BIORW | N_sp_1_(anoez)_Ab_immatur | Ind/m2 |  | anözische Nicodrilus sp. 1 Ab immatur | anözische Nicodrilus sp. 1 Ab immatur
10242 | BIORW | N_sp_1_(anoez)_Bm_adult | g/m2 |  | anözische Nicodrilus sp. 1 Bm adult | anözische Nicodrilus sp. 1 Bm adult
10346 | BIORW | N_sp_1_(anoez)_Bm_immatur | g/m2 |  | anözische Nicodrilus sp. 1 Bm immatur | anözische Nicodrilus sp. 1 Bm immatur
10193 | BIORW | N_sp_2_(anoez)_Ab_adult | Ind/m2 |  | anözische Nicodrilus sp. 2 Ab adult | anözische Nicodrilus sp. 2 Ab adult
10293 | BIORW | N_sp_2_(anoez)_Ab_immatur | Ind/m2 |  | anözische Nicodrilus sp. 2 Ab immatur | anözische Nicodrilus sp. 2 Ab immatur
10243 | BIORW | N_sp_2_(anoez)_Bm_adult | g/m2 |  | anözische Nicodrilus sp. 2 Bm adult | anözische Nicodrilus sp. 2 Bm adult
10347 | BIORW | N_sp_2_(anoez)_Bm_immatur | g/m2 |  | anözische Nicodrilus sp. 2 Bm immatur | anözische Nicodrilus sp. 2 Bm immatur
10194 | BIORW | N_sp_3_(anoez)_Ab_adult | Ind/m2 |  | anözische Nicodrilus sp. 3 Ab adult | anözische Nicodrilus sp. 3 Ab adult
10294 | BIORW | N_sp_3_(anoez)_Ab_immatur | Ind/m2 |  | anözische Nicodrilus sp. 3 Ab immatur | anözische Nicodrilus sp. 3 Ab immatur
10244 | BIORW | N_sp_3_(anoez)_Bm_adult | g/m2 |  | anözische Nicodrilus sp. 3 Bm adult | anözische Nicodrilus sp. 3 Bm adult
10348 | BIORW | N_sp_3_(anoez)_Bm_immatur | g/m2 |  | anözische Nicodrilus sp. 3 Bm immatur | anözische Nicodrilus sp. 3 Bm immatur
10216 | BIORW | Nicodrilus-Gruppe_Ab_adult | Ind/m2 |  | Nicodrilus-Gruppe Ab adult | Nicodrilus-Gruppe Ab adult
10316 | BIORW | Nicodrilus-Gruppe_Ab_immatur | Ind/m2 |  | Nicodrilus-Gruppe Ab immatur | Nicodrilus-Gruppe Ab immatur
10266 | BIORW | Nicodrilus-Gruppe_Bm_adult | g/m2 |  | Nicodrilus-Gruppe Bm adult | Nicodrilus-Gruppe Bm adult
10370 | BIORW | Nicodrilus-Gruppe_Bm_immatur | g/m2 |  | Nicodrilus-Gruppe Bm immatur | Nicodrilus-Gruppe Bm immatur
10211 | BIORW | O_argoviensis_Ab_adult | Ind/m2 |  | Octodrilus argoviensis Ab adult | Octodrilus argoviensis Ab adult
10311 | BIORW | O_argoviensis_Ab_immatur | Ind/m2 |  | Octodrilus argoviensis Ab immatur | Octodrilus argoviensis Ab immatur
10261 | BIORW | O_argoviensis_Bm_adult | g/m2 |  | Octodrilus argoviensis Bm adult | Octodrilus argoviensis Bm adult
10365 | BIORW | O_argoviensis_Bm_immatur | g/m2 |  | Octodrilus argoviensis Bm immatur | Octodrilus argoviensis Bm immatur
10208 | BIORW | O_cyaneum_Ab_adult | Ind/m2 |  | Octolasion cyaneum Ab adult | Octolasion cyaneum Ab adult
10308 | BIORW | O_cyaneum_Ab_immatur | Ind/m2 |  | Octolasion cyaneum Ab immatur | Octolasion cyaneum Ab immatur
10258 | BIORW | O_cyaneum_Bm_adult | g/m2 |  | Octolasion cyaneum Bm adult | Octolasion cyaneum Bm adult
10362 | BIORW | O_cyaneum_Bm_immatur | g/m2 |  | Octolasion cyaneum Bm immatur | Octolasion cyaneum Bm immatur
10209 | BIORW | O_t_lacteum_Ab_adult | Ind/m2 |  | Octolasion tyrtaeum lacteum Ab adult | Octolasion tyrtaeum lacteum Ab adult
10309 | BIORW | O_t_lacteum_Ab_immatur | Ind/m2 |  | Octolasion tyrtaeum lacteum Ab immatur | Octolasion tyrtaeum lacteum Ab immatur
10259 | BIORW | O_t_lacteum_Bm_adult | g/m2 |  | Octolasion tyrtaeum lacteum Bm adult | Octolasion tyrtaeum lacteum Bm adult
10363 | BIORW | O_t_lacteum_Bm_immatur | g/m2 |  | Octolasion tyrtaeum lacteum Bm immatur | Octolasion tyrtaeum lacteum Bm immatur
10210 | BIORW | O_t_tyrtaeum_Ab_adult | Ind/m2 |  | Octolasion tyrtaeum tyrtaeum Ab adult | Octolasion tyrtaeum tyrtaeum Ab adult
10310 | BIORW | O_t_tyrtaeum_Ab_immatur | Ind/m2 |  | Octolasion tyrtaeum tyrtaeum Ab immatur | Octolasion tyrtaeum tyrtaeum Ab immatur
10260 | BIORW | O_t_tyrtaeum_Bm_adult | g/m2 |  | Octolasion tyrtaeum tyrtaeum Bm adult | Octolasion tyrtaeum tyrtaeum Bm adult
10364 | BIORW | O_t_tyrtaeum_Bm_immatur | g/m2 |  | Octolasion tyrtaeum tyrtaeum Bm immatur | Octolasion tyrtaeum tyrtaeum Bm immatur
10181 | BIORW | S_mammalis_Ab_adult | Ind/m2 |  | Satchellius mammalis Ab adult | Satchellius mammalis Ab adult
10281 | BIORW | S_mammalis_Ab_immatur | Ind/m2 |  | Satchellius mammalis Ab immatur | Satchellius mammalis Ab immatur
10231 | BIORW | S_mammalis_Bm_adult | g/m2 |  | Satchellius mammalis Bm adult | Satchellius mammalis Bm adult
10335 | BIORW | S_mammalis_Bm_immatur | g/m2 |  | Satchellius mammalis Bm immatur | Satchellius mammalis Bm immatur
10102 | BOKW | Al | mg/kg | 7429-90-5 | Aluminium | Aluminium
10550 | BOKW | Al-Oxalate | mg/kg |  | Aluminium-Oxalate | oxalates d'aluminium
10111 | BOKW | AlO | mg/kg | 1344-28-1 | Aluminiumoxide | Oxydes d'aluminium
263 | BOKW | AlO(a)/(k) | - |  | Verhältnis Aluminiumoxide amorph zu kristallin | Relation des oxydes d'aluminium, amorphes à cristallins
10452 | BOKW | BC | mg/g |  | Black Carbon | Black Carbon
259 | BOKW | BS | % |  | Basensättigung | saturation en cations métalliques, base saturée
256 | BOKW | C | mg/kg | 7440-44-0 | Kohlenstoff | Carbone
257 | BOKW | C/N | - |  | Verhältnis C/N | Relation C/N
10545 | BOKW | CHROMA | - |  | CHROMA-Munsell-Farbparameter | CHROMA-Munsell paramètre de couleur
10401 | BOKW | CaO | % | 1305-78-8 | Calciumoxid | Oxyde de calcium
258 | BOKW | Cl- | mg/kg | 16887-00-6 | Chlorid | Chlorure
4 | BOKW | Corg | % |  | Organischer Kohlenstoff | Carbone organique
10448 | BOKW | EL | mS/m |  | Elektrische Leitfähigkeit | Conductivité électrique
10107 | BOKW | Fe | mg/kg | 7439-89-6 | Eisen | Fer
10551 | BOKW | Fe-Oxalate | mg/kg |  | Eisen-Oxalate | oxalates de fer
10108 | BOKW | FeO | mg/kg | 1345-25-1 | Eisenoxide | Oxydes de fer
266 | BOKW | FeO(a)/(k) | - |  | Verhältnis Eisenoxide amorph zu kristallin | Relation des oxydes de fer, amorphes à cristallins
10134 | BOKW | Feinsand | % |  | Feinssandgehalt: Summe von Staub- und Feinsand (0.05 - 0.2mm) | Teneur en sable fin: Somme de sable poussière et fin (0.05 - 0.2mm)
10137 | BOKW | Feinschluff | % |  | Feinschluffgehalt (0.002 - 0.02mm) | Teneur en silt fin (0.002 - 0.02mm)
10407 | BOKW | GV | % |  | Glühverlust | Perte au feu
10136 | BOKW | Grobsand | % |  | Grobsandgehalt (0.5 - 2.0mm) | Teneur en sable grossier (0.5 - 2.0mm)
10138 | BOKW | Grobschluff | % |  | Grobschluffgehalt (0.02 - 0.05mm) | Teneur en silt grossier (0.02 - 0.05mm)
10548 | BOKW | HUE | - |  | HUE-Munsell-Farbparameter | HUE-Munsell paramètre de couleur
5 | BOKW | Humus | % |  | Organische Substanz | Matière organique
6 | BOKW | KAKeff | mmolc/kg |  | Effektive Kationenaustauschkapazität | CEC effective
10473 | BOKW | KAKeff(Al) | mmolc/kg |  | Effektive Kationenaustauschkapazität Al | CEC effective Al
10453 | BOKW | KAKeff(Ca) | mmolc/kg |  | Effektive Kationenaustauschkapazität Ca | CEC effective Ca
10547 | BOKW | KAKeff(Fe) | mmolc/kg |  | Effektive Kationenaustauschkapazität Fe | CEC effective Fe
10472 | BOKW | KAKeff(H) | mmolc/kg |  | Effektive Kationenaustauschkapazität H | CEC effective H
10454 | BOKW | KAKeff(K) | mmolc/kg |  | Effektive Kationenaustauschkapazität K | CEC effective K
10455 | BOKW | KAKeff(Mg) | mmolc/kg |  | Effektive Kationenaustauschkapazität Mg | CEC effective Mg
10546 | BOKW | KAKeff(Mn) | mmolc/kg |  | Effektive Kationenaustauschkapazität Mn | CEC effective Mn
10456 | BOKW | KAKeff(Na) | mmolc/kg |  | Effektive Kationenaustauschkapazität Na | CEC effective Na
10556 | BOKW | KAKeff(Pb) | mmolc/kg |  | Effektive Kationenaustauschkapazität Pb | CEC effective Pb
10557 | BOKW | KAKeff(Zn) | mmolc/kg |  | Effektive Kationenaustauschkapazität Zn | CEC effective Zn
7 | BOKW | KAKpot | mmolc/kg |  | Potentielle Kationenaustauschkapazität | CEC potentielle
10479 | BOKW | KAKpot(Al) | mmolc/kg |  | Potentielle Kationenaustauschkapazität Al | CEC potentielle Al
10474 | BOKW | KAKpot(Ca) | mmolc/kg |  | Potentielle Kationenaustauschkapazität Ca | CEC potentielle Ca
10478 | BOKW | KAKpot(H) | mmolc/kg |  | Potentielle Kationenaustauschkapazität H | CEC potentielle H
10475 | BOKW | KAKpot(K) | mmolc/kg |  | Potentielle Kationenaustauschkapazität K | CEC potentielle K
10476 | BOKW | KAKpot(Mg) | mmolc/kg |  | Potentielle Kationenaustauschkapazität Mg | CEC potentielle Mg
10477 | BOKW | KAKpot(Na) | mmolc/kg |  | Potentielle Kationenaustauschkapazität Na | CEC potentielle Na
10127 | BOKW | KCl | mg/100g |  | Salzgehalt | Salinité
10104 | BOKW | KW-Index_C10_C40 | mg/kg |  | Kohlenwasserstoff-Index C10-C40 | Indice hydrocarbures C10 – C40
10148 | BOKW | KW-Index_grC40 | mg/kg |  | Kohlenwasserstoff-Index > C40 | Indice hydrocarbures > C40
10002 | BOKW | Kalk | % | 471-34-1 | Kalk (CaCO3) | Calcaire (CaCO3)
255 | BOKW | Kies | Vol. % |  | Kiesgehalt | Teneur en gravier
10541 | BOKW | L_CIE | - |  | L-Farbparameter | Paramètre de couleur L
10402 | BOKW | MgO | % | 1309-48-4 | Magnesiumoxid | Oxyde de magnésium
10135 | BOKW | Mittelsand | % |  | Mittelsandgehalt (0.2 - 0.5mm) | Teneur en sable moyen (0.2 - 0.5mm)
10109 | BOKW | Mn | mg/kg | 7439-96-5 | Mangan | Manganèse
10110 | BOKW | MnO | mg/kg | 1344-43-0 | Manganoxide | Oxydes de manganèse
269 | BOKW | MnO(a)/MnO(k) | - |  | Verhältnis Manganoxide amorph zu kristallin | Relation des oxydes de manganèse, amorphes à cristallins
10403 | BOKW | Na2O | % | 1313-59-3 | Natriumoxid | Oxyde de sodium
10554 | BOKW | ROC | % |  | Restlicher oxidierbarer Kohlenstoff | carbone oxydable résiduel
10405 | BOKW | SO3 | % | 7446-11-9 | Schwefeltrioxid | Trioxyde de soufre
30 | BOKW | Sand | % |  | Sandgehalt (0.05 - 2 mm) | Teneur en sable (0.05 - 2 mm)
31 | BOKW | Schluff | % |  | Schluffgehalt (0.002 - 0.05 mm) | Teneur en silt (0.002 - 0.05 mm)
10404 | BOKW | SiO2 | % |  | Siliciumdioxid | Dioxyde de silicium
33 | BOKW | Skelett | Vol. % |  | Skelettgehalt | Pierrosité
34 | BOKW | Steine | Vol. % |  | Steingehalt | Pierrosité
10444 | BOKW | TIC | % |  | Gesamter anorganischer Kohlenstoff | Carbone inorganique total
10451 | BOKW | TS | % |  | Trockensubstanz | Matière sèche
10406 | BOKW | TiO2 | % |  | Titan(IV)-oxid | Dioxyde de titane
32 | BOKW | Ton | % |  | Tongehalt (< 0.002 mm) | Teneur en argile (< 0.002 mm)
10544 | BOKW | VALUE | - |  | VALUE-Munsell-Farbparameter | VALUE-Munsell paramètre de couleur
10542 | BOKW | a_CIE | - |  | a-Farbparameter | Paramètre de couleur a
10543 | BOKW | b_CIE | - |  | b-Farbparameter | Paramètre de couleur b
1 | BOKW | pH | - |  | pH-Wert | valeur pH
10001 | BOKWEU | Sand_D | % |  | BKA Sand (0.063 - <2.0 mm) | BKA teneur en sable (0.063 - <2.0 mm)
10009 | BOKWEU | Sand_D_Fein | % |  | BKA Feinsandgehalt (0.063 - <0.2) | BKA teneur en sable fin (0.063 - <0.2)
10011 | BOKWEU | Sand_D_Feinst | % |  | BKA Feinstsandgehalt (0.063 - <0.125 mm) | BKA teneur en sable très fin (0.063 - <0.125 mm)
10012 | BOKWEU | Sand_D_Grob | % |  | BKA Grobsandgehalte (0.63 - 2.0 mm) | BKA teneur en sable grossier (0.63 - 2.0 mm)
10010 | BOKWEU | Sand_D_Mittel | % |  | BKA Mittelsandgehalte (0.2 - 0.63 mm) | BKA teneur en sable moyen (0.2 - 0.63 mm)
10013 | BOKWEU | Sand_D_Mittel_Grob | % |  | BKA Mittel- und Grobsandgehalte (0.2 - 2.0 mm) | BKA teneur en sable moyen et grossier (0.2 - 2.0 mm)
10000 | BOKWEU | Schluff_D | % |  | BKA Schluff (0.002 - 0.063 mm) | BKA teneur en silt (0.002 - 0.063 mm)
10006 | BOKWEU | Schluff_D_Fein | % |  | BKA Feinschluffgehalt (0.002 - 0.0063 mm) | BKA teneur en silt fin (0.002 - 0.0063 mm)
10008 | BOKWEU | Schluff_D_Grob | % |  | BKA Grobschluffgehalt (0.02 - 0.063 mm) | BKA teneur en silt grossier (0.02 - 0.063 mm)
10007 | BOKWEU | Schluff_D_Mittel | % |  | BKA Mittelschluffgehalt (0.0063 - 0.02 mm) | BKA teneur en silt moyen (0.0063 - 0.02 mm)
325 | BOKWEU | Ton_D | % |  | BKA Tongehalt (<0.002 mm) | BKA teneur en argile (<0.002 mm)
10005 | BOKWEU | Ton_D_Grob | % |  | BKA Grobtongehalt (0.00063 - 0.002 mm) | BKA teneur en argile grossière (0.00063 - 0.002 mm)
10004 | BOKWEU | Ton_D_Mittel | % |  | BKA Mitteltongehalt (0.0002 - 0.00063 mm) | BKA teneur en argile moyenne (0.0002 - 0.00063 mm)
10484 | CP | C10Cl05 | ng/kg |  | C10Cl05 | C10Cl05
10485 | CP | C10Cl06 | ng/kg |  | C10Cl06 | C10Cl06
10486 | CP | C10Cl07 | ng/kg |  | C10Cl07 | C10Cl07
10487 | CP | C10Cl08 | ng/kg |  | C10Cl08 | C10Cl08
10488 | CP | C10Cl09 | ng/kg |  | C10Cl09 | C10Cl09
10489 | CP | C10Cl10 | ng/kg |  | C10Cl10 | C10Cl10
10490 | CP | C11Cl05 | ng/kg |  | C11Cl05 | C11Cl05
10491 | CP | C11Cl06 | ng/kg |  | C11Cl06 | C11Cl06
10492 | CP | C11Cl07 | ng/kg |  | C11Cl07 | C11Cl07
10493 | CP | C11Cl08 | ng/kg |  | C11Cl08 | C11Cl08
10494 | CP | C11Cl09 | ng/kg |  | C11Cl09 | C11Cl09
10495 | CP | C11Cl10 | ng/kg |  | C11Cl10 | C11Cl10
10496 | CP | C11Cl11 | ng/kg |  | C11Cl11 | C11Cl11
10497 | CP | C12Cl05 | ng/kg |  | C12Cl05 | C12Cl05
10498 | CP | C12Cl06 | ng/kg |  | C12Cl06 | C12Cl06
10499 | CP | C12Cl07 | ng/kg |  | C12Cl07 | C12Cl07
10500 | CP | C12Cl08 | ng/kg |  | C12Cl08 | C12Cl08
10501 | CP | C12Cl09 | ng/kg |  | C12Cl09 | C12Cl09
10502 | CP | C12Cl10 | ng/kg |  | C12Cl10 | C12Cl10
10503 | CP | C12Cl11 | ng/kg |  | C12Cl11 | C12Cl11
10504 | CP | C12Cl12 | ng/kg |  | C12Cl12 | C12Cl12
10505 | CP | C13Cl05 | ng/kg |  | C13Cl05 | C13Cl05
10506 | CP | C13Cl06 | ng/kg |  | C13Cl06 | C13Cl06
10507 | CP | C13Cl07 | ng/kg |  | C13Cl07 | C13Cl07
10508 | CP | C13Cl08 | ng/kg |  | C13Cl08 | C13Cl08
10509 | CP | C13Cl09 | ng/kg |  | C13Cl09 | C13Cl09
10510 | CP | C13Cl10 | ng/kg |  | C13Cl10 | C13Cl10
10511 | CP | C13Cl11 | ng/kg |  | C13Cl11 | C13Cl11
10512 | CP | C13Cl12 | ng/kg |  | C13Cl12 | C13Cl12
10513 | CP | C13Cl13 | ng/kg |  | C13Cl13 | C13Cl13
10483 | CP | MCCP_sum | ng/kg |  | Summe Mittelkettige Chlorierte Paraffine | Sum paraffines chlorées à chaîne moyenne
10482 | CP | SCCP_sum | ng/kg |  | Summe Kurzkettige Chlorierte Paraffine | Sum paraffines chlorées à chaîne courte
120 | DIOX | HpCDD1 | ng I-TEQ/kg TS | 69760-95-8 | 1,2,3,4,6,7,8-HpCDD | 1,2,3,4,6,7,8-HpCDD
10149 | DIOX | HpCDD1_eff | ng/kg |  | 1,2,3,4,6,7,8-HpCDD effektiv gemessen | 1,2,3,4,6,7,8-HpCDD mésuré effective
10467 | DIOX | HpCDD_Sum | ng/kg |  | Summe HpCDD | Somme HpCDD
121 | DIOX | HpCDF1 | ng I-TEQ/kg TS | 67562-39-4 | 1,2,3,4,6,7,8-HpCDF | 1,2,3,4,6,7,8-HpCDF
10150 | DIOX | HpCDF1_eff | ng/kg |  | 1,2,3,4,6,7,8-HpCDF effektiv gemessen | 1,2,3,4,6,7,8-HpCDF mésuré effective
122 | DIOX | HpCDF2 | ng I-TEQ/kg TS | 55673-89-7 | 1,2,3,4,7,8,9-HpCDF | 1,2,3,4,7,8,9-HpCDF
10151 | DIOX | HpCDF2_eff | ng/kg |  | 1,2,3,4,7,8,9-HpCDF effektiv gemessen | 1,2,3,4,7,8,9-HpCDF mésuré effective
10471 | DIOX | HpCDF_Sum | ng/kg |  | Summe HpCDF | Somme HpCDF
123 | DIOX | HxCDD1 | ng I-TEQ/kg TS | 39227-28-6 | 1,2,3,4,7,8-HxCDD | 1,2,3,4,7,8-HxCDD
10152 | DIOX | HxCDD1_eff | ng/kg |  | 1,2,3,4,7,8-HxCDD effektiv gemessen | 1,2,3,4,7,8-HxCDD mésuré effective
124 | DIOX | HxCDD2 | ng I-TEQ/kg TS | 57653-85-7 | 1,2,3,6,7,8-HxCDD | 1,2,3,6,7,8-HxCDD
10153 | DIOX | HxCDD2_eff | ng/kg |  | 1,2,3,6,7,8-HxCDD effektiv gemessen | 1,2,3,6,7,8-HxCDD mésuré effective
125 | DIOX | HxCDD3 | ng I-TEQ/kg TS | 19408-74-3 | 1,2,3,7,8,9-HxCDD | 1,2,3,7,8,9-HxCDD
10154 | DIOX | HxCDD3_eff | ng/kg |  | 1,2,3,7,8,9-HxCDD effektiv gemessen | 1,2,3,7,8,9-HxCDD mésuré effective
10466 | DIOX | HxCDD_Sum | ng/kg |  | Summe HxCDD | Somme HxCDD
126 | DIOX | HxCDF1 | ng I-TEQ/kg TS | 70648-26-9 | 1,2,3,4,7,8-HxCDF | 1,2,3,4,7,8-HxCDF
10155 | DIOX | HxCDF1_eff | ng/kg |  | 1,2,3,4,7,8-HxCDF effektiv gemessen | 1,2,3,4,7,8-HxCDF mésuré effective
127 | DIOX | HxCDF2 | ng I-TEQ/kg TS | 57117-44-9 | 1,2,3,6,7,8-HxCDF | 1,2,3,6,7,8-HxCDF
10156 | DIOX | HxCDF2_eff | ng/kg |  | 1,2,3,6,7,8-HxCDF effektiv gemessen | 1,2,3,6,7,8-HxCDF mésuré effective
128 | DIOX | HxCDF3 | ng I-TEQ/kg TS | 72918-21-9 | 1,2,3,7,8,9-HxCDF | 1,2,3,7,8,9-HxCDF
10157 | DIOX | HxCDF3_eff | ng/kg |  | 1,2,3,7,8,9-HxCDF effektiv gemessen | 1,2,3,7,8,9-HxCDF mésuré effective
129 | DIOX | HxCDF4 | ng I-TEQ/kg TS | 60851-34-5 | 2,3,4,6,7,8-HxCDF | 2,3,4,6,7,8-HxCDF
10158 | DIOX | HxCDF4_eff | ng/kg |  | 2,3,4,6,7,8-HxCDF effektiv gemessen | 2,3,4,6,7,8-HxCDF mésuré effective
10470 | DIOX | HxCDF_Sum | ng/kg |  | Summe HxCDF | Somme HxCDF
130 | DIOX | OCDD | ng I-TEQ/kg TS | 3268-87-9 | OCDD | OCDD
10159 | DIOX | OCDD_eff | ng/kg |  | OCDD effektiv gemessen | OCDD mésuré effective
131 | DIOX | OCDF | ng I-TEQ/kg TS | 39001-02-0 | OCDF | OCDF
10160 | DIOX | OCDF_eff | ng/kg |  | OCDF effektiv gemessen | OCDF mésuré effective
132 | DIOX | PCDD/F1 | ng TEQ(BGA)/kg TS |  | Summe: TEQ nach BGA (ng/kg) | Somme TEQ selon BGA (ng/kg)
133 | DIOX | PCDD/F2 | ng I-TEQ/kg TS |  | Summe: I-TEQ nach VBBo (NATO-CCMS) (ng/kg) | Somme I-TEQ selon OSOl (NATO-CCMS) (ng/kg)
134 | DIOX | PCDD/F3 | ng TEQ/m2 |  | Summe: TEQ nach BGA (ng/m2) | Somme TEQ selon BGA (ng/m2)
135 | DIOX | PCDD/F4 | ng I-TEQ/m2 |  | Summe: I-TEQ nach VBBo (NATO-CCMS) (ng/m2) | Somme I-TEQ selon OSOl (NATO-CCMS) (ng/m2)
10167 | DIOX | PCDD/F5 | ng TEQ/kg TS |  | Summe: TEQ nach WHO 2005 (ng/kg) | Somme TEQ selon WHO (ng/kg)
136 | DIOX | PCDD1 | ng I-TEQ/kg TS | 40321-76-4 | 1,2,3,7,8-PCDD | 1,2,3,7,8-PCDD
10161 | DIOX | PCDD1_eff | ng/kg |  | 1,2,3,7,8-PCDD effektiv gemessen | 1,2,3,7,8-PCDD mésuré effective
137 | DIOX | PCDF1 | ng I-TEQ/kg TS | 57117-41-6 | 1,2,3,7,8-PCDF | 1,2,3,7,8-PCDF
10162 | DIOX | PCDF1_eff | ng/kg |  | 1,2,3,7,8-PCDF effektiv gemessen | 1,2,3,7,8-PCDF mésuré effective
138 | DIOX | PCDF2 | ng I-TEQ/kg TS | 57117-31-4 | 2,3,4,7,8-PCDF | 2,3,4,7,8-PCDF
10163 | DIOX | PCDF2_eff | ng/kg |  | 2,3,4,7,8-PCDF effektiv gemessen | 2,3,4,7,8-PCDF mésuré effective
10465 | DIOX | PeCDD_Sum | ng/kg |  | Summe PeCDD | Somme PeCDD
10469 | DIOX | PeCDF_Sum | ng/kg |  | Summe PeCDF | Somme PeCDF
139 | DIOX | TCDD1 | ng I-TEQ/kg TS | 56795-67-6 | 2,3,7,8-TCDD | 2,3,7,8-TCDD
10164 | DIOX | TCDD1_eff | ng/kg |  | 2,3,7,8-TCDD effektiv gemessen | 2,3,7,8-TCDD mésuré effective
10464 | DIOX | TCDD_Sum | ng/kg |  | Summe TCDD | Somme TCDD
140 | DIOX | TCDF1 | ng I-TEQ/kg TS | 51207-31-9 | 2,3,7,8-TCDF | 2,3,7,8-TCDF
10165 | DIOX | TCDF1_eff | ng/kg |  | 2,3,7,8-TCDF effektiv gemessen | 2,3,7,8-TCDF mésuré effective
10468 | DIOX | TCDF_Sum | ng/kg |  | Summe TCDF | Somme TCDF
364 | HKW_CKW | CKW_HCB | ug/kg | 118-74-1 | Hexachlorbenzol | hexachlorobenzène
360 | HKW_CKW | HCH_a | ug/kg | 319-84-6 | a-Hexachlorcyclohexan | a-hexachlorocyclohexane
361 | HKW_CKW | HCH_b | ug/kg | 319-85-7 | ß-Hexachlorcyclohexan | ß-hexachlorocyclohexane
362 | HKW_CKW | HCH_d | ug/kg | 319-86-8 | d-Hexachlorcyclohexan | d-hexachlorocyclohexane
10540 | HKW_CKW | HCH_e | ug/kg | 6108-10-7 | e-Hexachlorcyclohexan | e-hexachlorocyclohexane
363 | HKW_CKW | HCH_g_Lindan | ug/kg | 58-89-9 | Lindan: gamma-1,2,3,4,5,6-Hexachlorcyclohexan | Lindane: gamma-1,2,3,4,5,6-Hexachlorocyclohexane
10446 | HKW_CKW | LCKW | ug/kg |  | Leichtflüchtige chlorierte Kohlenwasserstoffe | Hydrocarbures chlorés volatiles
10117 | HKW_CKW | Summe_HCH | ug/kg |  | Summe: alpha-, beta-, gamma-HCH | Somme: alpha-, beta-, gamma-HCH
10457 | ISO | Pb 206 | mg/kg |  | Blei Isotop 206 | Plomb isotope 206
10409 | ISO | Pb 206_207 | - |  | Isotopenverhältnis Pb 206/207 | Rapport isotopique Pb 206/207
10410 | ISO | Pb 206_208 | - |  | Isotopenverhältnis Pb 206/208 | Rapport isotopique Pb 206/208
10458 | ISO | Pb 207 | mg/kg |  | Blei Isotop 207 | Plomb isotope 207
10411 | ISO | Pb 207_206 | - |  | Isotopenverhältnis Pb 207/206 | Rapport isotopique Pb 207/206
10412 | ISO | Pb 207_208 | - |  | Isotopenverhältnis Pb 207/208 | Rapport isotopique Pb 207/208
10459 | ISO | Pb 208 | mg/kg |  | Blei Isotop 208 | Plomb isotope 208
10413 | ISO | Pb 208_206 | - |  | Isotopenverhältnis Pb 208/206 | Rapport isotopique Pb 208/206
10414 | ISO | Pb 208_207 | - |  | Isotopenverhältnis Pb 208/207 | Rapport isotopique Pb 208/207
10113 | NAEHR | B | mg/kg | 7440-42-8 | Bor | Bore
10114 | NAEHR | Ca | mg/kg | 7440-70-2 | Calcium | Calcium
275 | NAEHR | K | mg/kg | 7440-09-7 | Kalium | Potassium
51 | NAEHR | K-CO2 | Testzahl | 7440-09-7 | Kalium (CO2-gesättigten Wasser); Testzahl = 1mg K2O/100 g Boden | K (eau saturée au CO2); Testzahl = 1mg K2O/100 g sol
10142 | NAEHR | K2O | mg/100g | 12136-45-7 | K2O | K2O
10112 | NAEHR | Mg | mg/kg | 7439-95-4 | Magnesium | Magnésium
52 | NAEHR | Mg-CO2 | Testzahl | 7439-95-4 | Magnesium (CO2-gesättigten Wasser) | Mg (eau saturée au CO2)
276 | NAEHR | N | mg/kg | 7727-37-9 | Stickstoff | Azote
57 | NAEHR | NH4 | mg/kg | 7727-37-9 | Ammonium | Ammonium
278 | NAEHR | NO3 | mg/kg | 14797-55-8 | Nitrat | Nitrate
10144 | NAEHR | Na | mg/kg | 7440-23-5 | Natrium | Sodium
10003 | NAEHR | P | mg/kg | 7723-14-0 | Phosphor | Phosphore
50 | NAEHR | P-CO2 | Testzahl | 7723-14-0 | Phosphor (CO2-gesättigten Wasser); Testzahl = 0.0355 mg P2O5/100 g Boden | P (eau saturée au CO2); Testzahl = 0.0355 mg P2O5/100 g sol
10143 | NAEHR | P2O5 | mg/100g | 1314-56-3 | P2O5 | P2O5
277 | NAEHR | S | mg/kg | 7704-34-9 | Schwefel | Soufre
279 | NAEHR | SO4 | mg/kg | 14808-79-8 | Sulfat | Sulfate
10100 | NAEHR | Se | mg/kg | 7782-49-2 | Selen | Sélénium
330 | OCPEST | Aldrin | ug/kg | 309-00-2 | 1,2,3,4,10,10-Hexachlor-1,4,4a,5,8,8a-hexahydro-1,4-endo-5,8-exo-dimethano-naphtalin | 1,2,3,4,10,10-hexachloro-1,4,4a,5,8,8a-hexahydro-1,4-endo-5,8-exo-diméthano-naphtaline
343 | OCPEST | CKW_DDD | ug/kg |  | 4,4'Dichlor-diphenyl-dichlorethan | 4,4'-dichloro-diphényl-dichloroéthane
344 | OCPEST | CKW_DDD_24 | ug/kg | 53-19-0 | 2,4-Dichlor-1,1-diphenyl-2,2-dichlorethan | 2,4-dichloro-1,1-diphényle-2,2-dichloréthane
345 | OCPEST | CKW_DDD_44 | ug/kg | 72-54-8 | 4,4-Dichlor-1,1-diphenyl-2,2-dichlorethan | 4,4-dichloro-1,1-diphényle-2,2-dichloréthane
346 | OCPEST | CKW_DDE | ug/kg |  | 4,4'Dichlor-diphenyl-dichlorethylen | 4,4'-dichloro-diphényl-dichloroéthylène
347 | OCPEST | CKW_DDE_24 | ug/kg |  | 2,4-Dichlor-diphenylethylen (Abbauprodukt DDT) | 2,4-dichloro-diphényle-éthylène (produit de dégradation du DDT)
348 | OCPEST | CKW_DDE_44 | ug/kg |  | 4,4-Dichlor-dipenylethylen (Abbauprodukt DDT) | 4,4-dichloro-diphényle-éthylène (produit de dégradation du DDT)
349 | OCPEST | CKW_DDMU | ug/kg |  | 4,4'Dichlor-diphenyl-chlorethylen | 4,4'-dichloro-diphényl-chloroéthylène
350 | OCPEST | CKW_DDT_24 | ug/kg | 789-02-6 | 2,4-Dichlor-2,2-diphenyl-1,1,1-trichlorethan | 2,4-dichloro-2,2-diphényle-1,1,1-trichloréthane
351 | OCPEST | CKW_DDT_44 | ug/kg | 50-29-3 | 4,4-Dichlor-2,2-diphenyl-1,1,1-trichlorethan | 4,4-dichloro-2,2-diphényle-1,1,1-trichloréthane
331 | OCPEST | Chlordan_cis | ug/kg | 5103-71-9 | cis-1,2,4,5,6,7,8,8-ctachlor-3a,7,7a-tetrahydro-4,7-endo-methano-indan | cis-1,2,4,5,6,7,8,8-octachloro-3a,7,7a-tétrahydro-4,7-endo-méthano-indane
332 | OCPEST | Chlordan_trans | ug/kg | 5103-74-2 | trans-1,2,4,5,6,7,8,8-ctachlor-3a,7,7a-tetrahydro-4,7-endo-methano-indan | trans-1,2,4,5,6,7,8,8-octachloro-3a,7,7a-tétrahydro-4,7-endo-méthano-indane
333 | OCPEST | Dieldrin | ug/kg | 60-57-1 | 1,2,3,4,10,10-Hexachlor-6,7-epoxy-1,4,4a,5,8,8a-octahydro-1,4-endo-5,8-exo-dimethano-naphtalin | 1,2,3,4,10,10-hexachloro-6,7-époxy-1,4,4a,5,8,8a-octahydro-1,4-endo-5,8-exo-diméthano-naphtaline
10392 | OCPEST | Endosulfan_alpha | ug/kg | 959-98-8 | Endosulfan_alpha | Endosulfan_alpha
334 | OCPEST | Endosulfan_beta | ug/kg | 33213-65-9 | 6,7,8,9,10,10-Hexachlor-1,5,5a a,6,9,9a a-hexahydro-6 a,9 a-methano-2,4,3-benzodioxathiepin-3-oxid | 6,7,8,9,10,10-hexachloro-1,5,5a a,6,9,9a a-hexahydro-6 a,9 a-méthano-2,4,3-benzodioxathiépine-3-oxyde
335 | OCPEST | Endrin | ug/kg | 72-20-8 | 1,2,3,4,10,10-Hexachlor-6,7-epoxy-1,4,4a,5,6,7,8,8a-octahydro-1,4-endo,endo-5,8-dimethano-naphtalin | 1,2,3,4,10,10-hexachloro-6,7-époxy-1,4,4a,5,6,7,8,8a-octahydro-1,4-endo,endo-5,8-diméthano-naphtaline
336 | OCPEST | HC | ug/kg | 76-44-8 | 1,4,5,6,7,8,8-Heptachlor-3a,4,7,7a-tetrahydro-1H-4,7-methanoinden | 1,4,5,6,7,8,8-Heptachloro-3a-4,7,7a-tétrahydro-4,7-endo-méthanoindéne
337 | OCPEST | HCE | ug/kg | 1024-57-3 | Heptachlorepoxid (Abbauprodukt HC) | heptachlore-époxyde (produit de dégradation du HC)
338 | OCPEST | HCE_cis | ug/kg |  | cis-Heptachlorepoxid (Abbauprodukt HC) | cis-heptachlore-époxyde (produit de dégradation du HC)
339 | OCPEST | HCE_trans | ug/kg |  | trans-Heptachlorepoxid (Abbauprodukt HC) | trans-heptachlore-époxyde (produit de dégradation du HC)
10538 | OCPEST | Isodrin | ug/kg | 465-73-6 | Isodrin | Isodrine
340 | OCPEST | Methoxychlor | ug/kg | 72-43-5 | 1,1,1-Trichlor-2,2-bis(4-methoxyphenyl)ethan | 1,1,1-trichloro-2,2-bis(4-méthoxyphényl)éthane
341 | OCPEST | Quintozen_PCNB | ug/kg | 82-68-8 | Pentachlornitrobenzol | Pentachloronitrobenzène
10116 | OCPEST | Summe_DDT | ug/kg |  | Summe: 2.4-DDD, 2.4-DDE, 2.4-DDT, 4.4-DDD, 4.4-DDE, 4.4-DDT | Somme: 2.4-DDD, 2.4-DDE, 2.4-DDT, 4.4-DDD, 4.4-DDE, 4.4-DDT
342 | OCPEST | Tecnazen_TCNB | ug/kg | 117-18-0 | 2,3,5,6-Tetrachlor-3-nitrobenzol | 2,3,5,6-tétrachloro-3-nitrobenzène
83 | PAK | ACE | ug/kg | 83-32-9 | Acenaphthen | Acénaphthène
84 | PAK | ACY | ug/kg | 208-96-8 | Acenaphtylen | Acénaphtylène
85 | PAK | ANT | ug/kg | 120-12-7 | Anthracen | Anthracène
80 | PAK | ATT | ug/kg | 191-26-4 | Anthanthren | Anthrathrène
86 | PAK | BAN | ug/kg | 56-55-3 | Benz(a)anthracen | Benz(a)anthracène
87 | PAK | BAP | ug/kg | 50-32-8 | Benz(a)pyren | Benz(a)pyrène
88 | PAK | BBF | ug/kg | 205-99-2 | Benz(b)fluoranthen | Benz(b)fluoranthène
10126 | PAK | BEP | ug/kg | 192-97-2 | Benz(e)pyren | Benz(e)pyrène
89 | PAK | BGP | ug/kg | 191-24-2 | Benz(g,h,i)perylen | Benz(g,h,i)perylène
90 | PAK | BKF | ug/kg | 207-08-9 | Benz(k)fluoranthen | Benz(k)fluoranthène
81 | PAK | COR | ug/kg | 191-07-1 | Coronen | Coronène
10460 | PAK | CPP | ug/kg | 203-64-5 | 4H-Cyclopenta[def]phenanthrene | 4H-Cyclopenta[def]phenanthrene
10462 | PAK | CPPY | ug/kg | 27208-37-3 | Cyclopenta[cd]pyrene | Cyclopenta[cd]pyrene
91 | PAK | CRY | ug/kg | 218-01-9 | Chrysen | Chrysène
92 | PAK | DBA | ug/kg | 53-70-3 | Dibenz(a,h)anthracen | Dibenz(a,h)anthracène
10463 | PAK | DMP | ug/kg |  | 1,7-/(1,7-& 2,6 Dimethylphen) | 1,7-/(1,7-& 2,6 Dimethylphen)
93 | PAK | FLA | ug/kg | 206-44-0 | Fluoranthen | Fluoranthène
94 | PAK | FLU | ug/kg | 86-73-7 | Fluoren | Fluorène
95 | PAK | IND | ug/kg | 193-39-5 | Indeno(1,2,3-cd)pyren | Indeno(1,2,3-cd)pyrène
96 | PAK | NAP | ug/kg | 91-20-3 | Naphthalin | Naphtalène
97 | PAK | PAK(16EPA) | ug/kg |  | Summe PAK (16EPA) | Somme HAP (16 EPA)
82 | PAK | PER | ug/kg | 198-55-0 | Perylen | Perylène
98 | PAK | PHE | ug/kg | 85-01-8 | Phenanthren | Phenanthrène
99 | PAK | PYR | ug/kg | 129-00-0 | Pyren | Pyrène
10461 | PAK | RET | ug/kg | 483-65-8 | Retene | Retene
10514 | PBDE | PBDE100 | ng/kg | 189084-64-8 | PBDE-100 | PBDE-100
10518 | PBDE | PBDE153 | ng/kg | 68631-49-2 | PBDE-153 | PBDE-153
10519 | PBDE | PBDE154 | ng/kg | 207122-15-4 | PBDE-154 | PBDE-154
10520 | PBDE | PBDE183 | ng/kg | 207122-16-5 | PBDE-183 | PBDE-183
10521 | PBDE | PBDE197 | ng/kg | 117964-21-3 | PBDE-197 | PBDE-197
10522 | PBDE | PBDE206 | ng/kg | 63387-28-0 | PBDE-206 | PBDE-206
10523 | PBDE | PBDE209 | ng/kg | 1163-19-5 | PBDE-209 | PBDE-209
10515 | PBDE | PBDE28 | ng/kg | 41318-75-6 | PBDE-28 | PBDE-28
10516 | PBDE | PBDE47 | ng/kg | 5436-43-1 | PBDE-47 | PBDE-47
10517 | PBDE | PBDE99 | ng/kg | 60348-60-9 | PBDE-99 | PBDE-99
10525 | PBDE | PBDE_sum10 | ng/kg |  | Summe PBDE 28, 47, 99, 100, 153, 154, 183, 197, 206, 209 | Sum PBDE 28, 47, 99, 100, 153, 154, 183, 197, 206, 209
10524 | PBDE | PBDE_sum3 | ng/kg |  | Summe PBDE 47, 99, 100 | Sum PBDE 47, 99, 100
110 | PCB | PCB101 | ug/kg | 37680-73-2 | 2,2',4,5,5'-Pentachlorobiphenyl | 2,2',4,5,5'-Pentachlorobiphényle
10119 | PCB | PCB105 | ug/kg | 32598-14-4 | 2,3,3',4,4'-Pentachlorobiphenyl | 2,3,3',4,4'-Pentachlorobiphenyl
10528 | PCB | PCB114 | ug/kg | 74472-37-0 | 2,3,4,4',5-Pentachlorobiphenyl | 2,3,4,4',5-Pentachlorobiphenyl
111 | PCB | PCB118 | ug/kg | 31508-00-6 | 2,3',4,4',5'-Pentachlorobiphenyl | 2,3',4,4',5'-Pentachlorobiphényle
10529 | PCB | PCB123 | ug/kg | 65510-44-3 | 2,3',4,4',5'-Pentachlorobiphenyl | 2,3',4,4',5'-Pentachlorobiphenyl
10530 | PCB | PCB126 | ug/kg | 57465-28-8 | 3,3',4,4',5-Pentachlorobiphenyl | 3,3',4,4',5-Pentachlorobiphenyl
10120 | PCB | PCB128 | ug/kg | 38380-07-3 | 2,2',3,3',4,4'-Hexachlorobiphenyl | 2,2',3,3',4,4'-Hexachlorobiphenyl
112 | PCB | PCB138 | ug/kg | 35065-28-2 | 2,2',3,4,4',5-Hexachlorobiphenyl | 2,2',3,4,4',5-Hexachlorobiphényle
10121 | PCB | PCB149 | ug/kg | 38380-04-0 | 2,2',3',4,5,6'-Hexachlorobiphenyl | 2,2',3',4,5,6'-Hexachlorobiphenyl
113 | PCB | PCB153 | ug/kg | 35065-27-1 | 2,2',4,4',5,5'-Hexachlorobiphenyl | 2,2',4,4',5,5'-Hexachlorobiphényle
10122 | PCB | PCB156 | ug/kg | 38380-08-4 | 2,3,3',4,4',5-Hexachlorobiphenyl | 2,3,3',4,4',5-Hexachlorobiphenyl
10531 | PCB | PCB157 | ug/kg | 69782-90-7 | 2,3,3',4,4',5'-Hexachlorobiphenyl | 2,3,3',4,4',5'-Hexachlorobiphenyl
10532 | PCB | PCB167 | ug/kg | 52663-72-6 | 2,3',4,4',5,5'-Hexachlorobiphenyl | 2,3',4,4',5,5'-Hexachlorobiphenyl
10533 | PCB | PCB169 | ug/kg | 32774-16-6 | 3,3',4,4',5,5'-Hexachlorobiphenyl | 3,3',4,4',5,5'-Hexachlorobiphenyl
10123 | PCB | PCB170 | ug/kg | 35065-30-6 | 2,2',3,3',4,4',5-Heptachlorobiphenyl | 2,2',3,3',4,4',5-Heptachlorobiphenyl
114 | PCB | PCB180 | ug/kg | 35065-29-3 | 2,2',3,4,4',5,5'-Heptachlorobiphenyl | 2,2',3,4,4',5,5'-Heptachlorobiphényle
10534 | PCB | PCB189 | ug/kg | 39635-31-9 | 2,3,3',4,4',5,5'-Heptachlorobiphenyl | 2,3,3',4,4',5,5'-Heptachlorobiphenyl
115 | PCB | PCB28 | ug/kg | 7012-37-5 | 2,4,4'-Trichlorobiphenyl | 2,4,4'-Trichlorobiphényle
116 | PCB | PCB52 | ug/kg | 35693-99-3 | 2,2',5,5'-Tetrachlorobiphenyl | 2,2',5,5'-Tetrachlorobiphényle
10526 | PCB | PCB77 | ug/kg | 32598-13-3 | 3,3',4,4'-Tetrachlorobiphenyl | 3,3',4,4'-Tetrachlorobiphenyl
10527 | PCB | PCB81 | ug/kg | 70362-50-4 | 3,4,4',5-Tetrachlorobiphenyl | 3,4,4',5-Tetrachlorobiphenyl
10125 | PCB | PCB_Summe12 | ug/kg |  | PCB Summe 12 (28, 52, 101, 105, 118, 128, 138, 149, 153, 156, 170, 180) | PCB somme de 28, 52, 101, 105, 118, 128, 138, 149, 153, 156, 170, 180
10535 | PCB | PCB_Summe18 | ug/kg |  | PCB Summe 18 (28, 52, 77, 81, 101, 105, 114, 118, 123, 126, 138, 153, 156, 157, 167, 169, 180, 189) | PCB Sum 18 (28, 52, 77, 81, 101, 105, 114, 118, 123, 126, 138, 153, 156, 157, 167, 169, 180, 189)
10124 | PCB | PCB_Summe6 | ug/kg |  | PCB Summe 6 (28, 52, 101, 138, 153, 180) | PCB somme de 28, 52, 101, 138, 153, 180
117 | PCB | PCB_Summe7 | ug/kg |  | PCB Summe 7 (28, 52, 101, 118, 138, 153, 180) | PCB somme de 28, 52, 101, 118, 138, 153, 180
10552 | PCB | dl_PCB_WHO | ng TEQ/kg TS |  | Summe: dl-PCB TEQ nach WHO (ng/kg) | Somme dl-PCB TEQ selon WHO (ng/kg)
150 | PEST | 2,4-D | ug/kg | 94-75-7 | 2,4-D | 2,4-D
151 | PEST | Aclonifen | ug/kg | 74070-46-5 | Aclonifen | Aclonifene
152 | PEST | Alachlor | ug/kg | 15972-60-8 | Alachlor | Alachlore
300 | PEST | Aldicarb | ug/kg | 116-06-3 | 2-Methyl-2-(methylthio)propionaldehyd-O-methylcarbamoyloxim | 2-méthyl-2-(méthylthio)propionaldéhyde-O-méthylcarbamoyloxime
153 | PEST | Amitraz | ug/kg | 33089-61-1 | Amitraz | Amitraze
154 | PEST | Asulam | ug/kg | 3337-71-1 | Asulam | Asulame
155 | PEST | Atrazine | ug/kg | 1912-24-9 | Atrazine | Atrazine
156 | PEST | Azoxystrobin | ug/kg | 131860-33-8 | Azoxystrobin | Azoxystrobine
157 | PEST | Bentazon | ug/kg | 25057-89-0 | Bentazon | Bentazone
158 | PEST | Bifenox | ug/kg | 42576-02-3 | Bifenox | Bifenoxe
159 | PEST | Bitertanol | ug/kg | 55179-31-2 | Bitertanol | Bitertanole
301 | PEST | Bromacil | ug/kg | 314-40-9 | 5-Brom-3-sec-butyl-6-methylpyrimidin-2,4(1H, 3H)-dion | 5-bromo-3-sec-butyl-6-méthylpyrimidine-2,4(1H, 3H)-dione
160 | PEST | Bromopropylate | ug/kg | 18181-80-1 | Bromopropylate | Bromopropylate
161 | PEST | Bromoxynil | ug/kg | 1689-84-5 | Bromoxynil | Bromoxynile
162 | PEST | Bromphenoxim | ug/kg | 13181-17-4 | Bromphenoxim | Bromphenoxime
163 | PEST | Bupirimate | ug/kg | 41483-43-6 | Bupirimate | Bupirimate
164 | PEST | Captan | ug/kg | 133-06-2 | Captan | Captane
165 | PEST | Carbetamide | ug/kg | 16118-49-3 | Carbetamide | Carbetamide
166 | PEST | Carbofuran | ug/kg | 1563-66-2 | Carbofuran | Carbofuran
302 | PEST | Carfentrazon_ethyl | ug/kg | 128639-02-1 | Ethyl-2-chlor-3-{2-chlor-5-[4-(difluormethyl)-3-methyl-5-oxo-4,5-dihydro-1H-1,2,4-triazol-1-yl]-4-fluorphenylpropanoat
167 | PEST | Chloridazon | ug/kg | 1698-60-8 | Chloridazon | Chloridazone
168 | PEST | Chlorothalonil | ug/kg | 1897-45-6 | Chlorothalonil | Chlorothalonil
169 | PEST | Chlorotoluron | ug/kg | 15545-48-9 | Chlorotoluron | Chlorotoluron
170 | PEST | Chlorpyrifos | ug/kg | 2921-88-2 | Chlorpyrifos | Chlorpyrifos
171 | PEST | Chlorpyrifos-methyl | ug/kg | 5598-13-0 | Chlorpyrifos-methyl | Chlorpyrifos-methyle
172 | PEST | Clomazon | ug/kg | 81777-89-1 | Clomazon | Clomazone
303 | PEST | Cyanazin | ug/kg | 21725-46-2 | 2-{[4-Chlor-6-ethylamino-1,3,5-triazin-2-yl]amino}-2-methylpropionitril | 2-{[4-chloro-6-éthylamino-1,3,5-triazine-2-yl]amino}-2-méthylpropionitrile
173 | PEST | Cymoxanil | ug/kg | 57966-95-7 | Cymoxanil | Cymoxanile
174 | PEST | Cypermethrin (all) | ug/kg | 52315-07-8 | Cypermethrin (all) | Cypermethrine (toutes)
175 | PEST | Cyproconazol | ug/kg | 94361-06-5 | Cyproconazol | Cyproconazole
176 | PEST | Cyprodinil | ug/kg | 121552-61-2 | 4-Cyclopropyl-6-methyl-N-phenylpyrimidin-2-amin | Cyprodinile
304 | PEST | DEET | ug/kg | 134-62-3 | N,N-Diethyl-m-toluamid, N,N-Diethyl-3-methylbenzamid | N,N-diéthyl-m-toluamide, N,N-diéthyl-3-méthylbenzamide
305 | PEST | Desethylatrazin | ug/kg | 6190-65-4 | 6-Chlor-n-(1-methylethyl)-1,3,5-triazine-2,4-diamin (Metabolit Atrazin) | 6-chloro-n-(1-méthyléthyl)-1,3,5-triazine-2,4-diamine (métabolite de l'atrazine)
306 | PEST | Desisopropylatrazin | ug/kg | 1007-28-9 | 6-Chlor-n-ethyl-1,3,5-triazine-2,4-diamin (Metabolit Atrazin) | 6-chloro-n-éthyl-1,3,5-triazine-2,4-diamine (métabolite de l'atrazine)
177 | PEST | Diazinon | ug/kg | 333-41-5 | Diazinon | Diazinon
178 | PEST | Dicamba | ug/kg | 1918-00-9 | Dicamba | Dicamba
307 | PEST | Dichlorbenzamid_26 | ug/kg | 2008-58-4 | 2,6-Dichlorbenzamid (Metabolit von Dichlobenil) | 2,6-dichlorobenzamide (métabolite du dichlobenil)
179 | PEST | Difenoconazole | ug/kg | 119446-68-3 | Difenoconazole | Difenoconazole
180 | PEST | Diflubenzuron | ug/kg | 35367-38-5 | Diflubenzuron | Diflubenzuron
181 | PEST | Diflufenican | ug/kg | 83164-33-4 | Diflufenican | Diflufenican
182 | PEST | Dimethachlor | ug/kg | 50563-36-5 | Dimethachlor | Dimethachlore
183 | PEST | Dimethenamid | ug/kg | 87674-68-8 | Dimethenamid | Dimethenamide
184 | PEST | Dimethoate | ug/kg | 60-51-5 | Dimethoate | Diméthoate
185 | PEST | Dimethomorph | ug/kg | 110488-70-5 | Dimethomorph | Dimethomorphe
186 | PEST | Dinoseb (DNBP) | ug/kg | 88-85-7 | Dinoseb (DNBP) | Dinosèbe (DNBP)
187 | PEST | Dithianon | ug/kg | 3347-22-6 | Dithianon | Dithianon
188 | PEST | Diuron | ug/kg | 330-54-1 | Diuron | Diuron
189 | PEST | Epoxiconazole | ug/kg | 133855-98-8 | Epoxiconazole | Epoxiconazole
190 | PEST | Ethofumesate | ug/kg | 26225-79-6 | Ethofumesate | Ethofumesate
191 | PEST | Fenhexamid | ug/kg | 126833-17-8 | Fenhexamid | Fenhexamide
192 | PEST | Fenoxycarb | ug/kg | 79127-80-3 | Fenoxycarb | Fenoxycarbe
193 | PEST | Fenpropidin | ug/kg | 67306-00-7 | Fenpropidin | Fenpropidine
194 | PEST | Fenpropimorph | ug/kg | 67564-91-4 | Fenpropimorph | Fenpropimorphe
195 | PEST | Fluazifop-P-butyl | ug/kg | 79241-46-6 | Fluazifop-P-butyl | Fluazifop-P-butyle
196 | PEST | Fluazinam | ug/kg | 79622-59-6 | Fluazinam | Fluaziname
197 | PEST | Fludioxonil | ug/kg | 131341-86-1 | Fludioxonil | Fludioxonile
308 | PEST | Flupyrsulfuron_methyl | ug/kg | 144740-54-5 | Methyl-2-[({[(4,6-dimethoxypyrimidin-2-yl)amino]carbonyl}amino)sulfonyl]-6-trifluormethylnicotinat | méthyl-2-[({[(4,6-diméthoxypyrimidine-2-yl)amino]carbonyl}amino)sulfonyl]-6-trifluorométhylnicotinate
198 | PEST | Fluroxypyr | ug/kg | 81406-37-3 | Fluroxypyr | Fluroxypyre
199 | PEST | Flusilazol | ug/kg | 85509-19-9 | Flusilazol | Flusilazole
200 | PEST | Folpet | ug/kg | 133-07-3 | Folpet | Folpet
309 | PEST | Hexazinon | ug/kg | 51235-04-2 | 3-Cyclohexyl-6-(dimethylamino)-1-methyl-1,3,5-triazin-2,4(1H,3H)-dion | 3-cyclohexyl-6-(diméthylamino)-1-méthyl-1,3,5-triazine-2,4(1H,3H)-dione
201 | PEST | Imidacloprid | ug/kg | 138261-41-3 | Imidacloprid | Imidaclopride
202 | PEST | Ioxynil | ug/kg | 1689-83-4 | Ioxynil | Ioxynil
203 | PEST | Iprodione | ug/kg | 36734-19-7 | Iprodione | Iprodione
204 | PEST | Isoproturon | ug/kg | 34123-59-6 | Isoproturon | Isoproturon
206 | PEST | Lenacil | ug/kg | 2164-08-1 | Lenacil | Lenacile
207 | PEST | Linuron | ug/kg | 330-55-2 | Linuron | Linuron
208 | PEST | MCPA | ug/kg | 94-74-6 | MCPA | MCPA
209 | PEST | MCPB | ug/kg | 94-81-5 | MCPB | MCPB
210 | PEST | Mecoprop (MCPP) | ug/kg | 7085-19-0 | Mecoprop (MCPP) | Mecoprop (MCPP)
211 | PEST | Metalaxyl-M | ug/kg | 70630-17-0 | Metalaxyl-M | Metalaxyle-M
212 | PEST | Metaldehyde | ug/kg | 108-62-3 | Metaldehyde | Metaldehyde
213 | PEST | Metamitron | ug/kg | 41394-05-2 | Metamitron | Metamitrone
214 | PEST | Metazachlor | ug/kg | 67129-08-2 | Metazachlor | Metazachlore
215 | PEST | Methiocarb (Mercaptodimethur) | ug/kg | 2032-65-7 | Methiocarb (Mercaptodimethur) | Methiocarbe (Mercaptodimethur)
310 | PEST | Metobromuron | ug/kg | 3060-89-7 | 3-(4-Bromphenyl)-1-methoxy-1-methylharnstoff | 3-(4-bromophényl)-1-méthoxy-1-méthylurée
311 | PEST | Metolachlor | ug/kg | 51218-45-2 | 2-Chlor-N-(2-ethyl-6-methylphenyl)-N-(2-methoxy-1-methylethylacetamid | 2-chloro-N-(2-éthyl-6-méthylphényl)-N-(2-méthoxy-1-méthyléthylacétamide
216 | PEST | Metribuzin | ug/kg | 21087-64-9 | Metribuzin | Metribuzine
217 | PEST | Myclobutanil | ug/kg | 88671-89-0 | Myclobutanil | Myclobutanil
218 | PEST | Napropamide | ug/kg | 15299-99-7 | Napropamide | Napropamide
219 | PEST | Orbencarb | ug/kg | 34622-58-7 | Orbencarb | Orbencarb
220 | PEST | Oryzalin | ug/kg | 19044-88-3 | Oryzalin | Oryzalin
312 | PEST | Penconazol | ug/kg | 66246-88-6 | 1-[2-(2,4-Dichlorphenyl)pentyl]-1H-1,2,4-triazol | 1-[2-(2,4-dichlorophényl)pentyl]-1H-1,2,4-triazole
221 | PEST | Pendimethalin | ug/kg | 40487-42-1 | Pendimethalin | Pendimethaline
222 | PEST | Phenmedipham | ug/kg | 13684-63-4 | Phenmedipham | Phenmediphame
223 | PEST | Phosalone | ug/kg | 2310-17-0 | Phosalone | Phosalone
224 | PEST | Picoxystrobin | ug/kg | 117428-22-5 | Picoxystrobin | Picoxystrobine
225 | PEST | Pirimicarb | ug/kg | 23103-98-2 | Pirimicarb | Pirimicarbe
226 | PEST | Prochloraz | ug/kg | 67747-09-5 | Prochloraz | Prochloraze
227 | PEST | Propachlor | ug/kg | 1918-16-7 | Propachlor | Propachlore
228 | PEST | Propamocarb | ug/kg | 24579-73-5 | Propamocarb | Propamocarb
313 | PEST | Propazin | ug/kg | 139-40-2 | 6-Chlor-N,N'-bis(1-methylethyl)-1,3,5-triazine-2,4-diamin | 6-chloro-N,N'-bis(1-méthyléthyl)-1,3,5-triazine-2,4-diamine
229 | PEST | Propiconazole | ug/kg | 60207-90-1 | Propiconazole | Propiconazole
230 | PEST | Propyzamide | ug/kg | 23950-58-5 | Propyzamide | Propyzamide
231 | PEST | Prosulfocarb | ug/kg | 52888-80-9 | Prosulfocarb | Prosulfocarb
232 | PEST | Pyraclostrobin | ug/kg | 175013-18-0 | Pyraclostrobin | Pyraclostrobine
233 | PEST | Pyrifenox | ug/kg | 88283-41-4 | Pyrifenox | Pyrifenoxe
234 | PEST | Pyrimethanil | ug/kg | 53112-28-0 | Pyrimethanil | Pyrimethanile
235 | PEST | Simazine | ug/kg | 122-34-9 | Simazine | Simazine
237 | PEST | Spiroxamine | ug/kg | 118134-30-8 | Spiroxamine | Spiroxamine
238 | PEST | Sulcotrione | ug/kg | 99105-77-8 | Sulcotrione | Sulcotrione
239 | PEST | Tebuconazole | ug/kg | 107534-96-3 | Tebuconazole | Tebuconazole
240 | PEST | Tebufenozide | ug/kg | 112410-23-8 | Tebufenozide | Tebufenozide
241 | PEST | Tebutam | ug/kg | 35256-85-0 | Tebutam | Tebutame
242 | PEST | Terbuthylazine | ug/kg | 5915-41-3 | Terbuthylazine | Terbuthylazine
314 | PEST | Terbutryn | ug/kg | 886-50-0 | N2-tert-Butyl-N4-ethyl-6-methylthio-1,3,5-triazin-2,4-diamin | N2-tert-butyl-N4-éthyl-6-méthylthio-1,3,5-triazine-2,4-diamine
243 | PEST | Thiacloprid | ug/kg | 111988-49-9 | Thiacloprid | Thiaclopride
244 | PEST | Triadimefon | ug/kg | 43121-43-3 | Triadimefon | Triadimefon
245 | PEST | Triadimenol | ug/kg | 55219-65-3 | Triadimenol | Triadimenol
246 | PEST | Trifloxystrobin | ug/kg | 141517-21-7 | Trifloxystrobin | Trifloxystrobine
247 | PEST | Trinexapac-ethyl | ug/kg | 95266-40-3 | Trinexapac-ethyl | Trinexapac-ethyle
236 | PEST | s-Metolachlor | ug/kg | 87392-12-9 | s-Metolachlor | s-Metolachlore
10381 | PHYS | CC_1_8 | - |  | Kompressionsbeiwert Erstbelastungsgerade bei Bodenfeuchte pF1.8
10140 | PHYS | FV | Vol. % |  | Volumen der festen Bodensubstanz des Bodenkörpers ohne das Porenvolumen
10139 | PHYS | GPV | Vol. % |  | Gesamtporenvolumen | Volume total de pores
10480 | PHYS | LD_FE | g/cm3 |  | Lagerungsdichte Feinerde = Masse Feinerde / Volumen Feinerde | densité de terre fine = masse de terre fine / volume de terre fine
40 | PHYS | LDeff | g/cm3 |  | effektive Lagerungsdichte standardisiert aufgrund Tongehalt | densité réelle standardisé en raison de teneur en argile
10166 | PHYS | LPERM_1_8 | um2 |  | Luftpermeabilität bei Bodenfeuchte pF 1.8 | Perméabilité à l'air en humidité de sol pF 1.8
10391 | PHYS | PS | g/10min |  | Perkolationsstabilität
10376 | PHYS | PVV100 | Vol. % |  | Porenvolumenverlust nach uniaxialer mechanischer Belastung mit 100 kPa
10377 | PHYS | PVV250 | Vol. % |  | Porenvolumenverlust nach uniaxialer mechanischer Belastung mit 250 kPa
10375 | PHYS | PVV50 | Vol. % |  | Porenvolumenverlust nach uniaxialer mechanischer Belastung mit 50 kPa
10385 | PHYS | PV_1_4-1_8 | Vol. % |  | Porenvolumen: pF 1.4 - 1.8 (25 - 60 hPa; 116 - 48 µm) | Volume des pores: pF 1.4 - 1.8 (25 - 60 hPa; 116 - 48 µm)
10387 | PHYS | PV_1_8-2 | Vol. % |  | Porenvolumen: pF 1.8 - 2 (60 - 100 hPa; 48 - 29 µm) | Volume des pores: pF 1.8 - 2 (60 - 100 hPa; 48 - 29 µm)
10388 | PHYS | PV_1_8-3 | Vol. % |  | Porenvolumen: pF 1.8 - 3 (60 - 1'000 hPa; 48 - 3 µm) | Volume des pores: pF 1.8 - 3 (60 - 1'000 hPa; 48 - 3 µm)
37 | PHYS | PV_2-2_7 | Vol. % |  | Porenvolumen: pF 2 - 2.7 (100 - 500 hPa; 29 - 6 µm) | Volume des pores: pF 2 - 2.7 (100 - 500 hPa; 29 - 6 µm)
41 | PHYS | PV_2-3 | Vol. % |  | Porenvolumen: pF 2 - 3 (100 - 1'000 hPa; 29 - 3 µm) | Volume des pores: pF 2 - 3 (100 - 1'000 hPa; 29 - 3 µm)
38 | PHYS | PV_2_7-4_2 | Vol. % |  | Porenvolumen: pF 2.7 - 4.2 (500 - 15'000 hPa; 6 - 0.2 µm) | Volume des pores: pF 2.7 - 4.2 (500 - 15'000 hPa; 6 - 0.2 µm)
10118 | PHYS | PV_3-4_2 | Vol. % |  | Porenvolumen: pF 3 - 4.2 (1'000 - 15'000 hPa; 3 - 0.2 µm) | Volume des pores: pF 3 - 4.2 (1'000 - 15'000 hPa; 3 - 0.2 µm)
10389 | PHYS | PV_gr3 | Vol. % |  | Porenvolumen: pF > 3 (> 1'000 hPa; < 3 µm) | Volume des pores: pF > 3 (> 1'000 hPa; < 3 µm)
272 | PHYS | PV_gr4_2 | Vol. % |  | Porenvolumen: pF > 4.2 (> 15'000 hPa; < 0.2 µm) | Volume des pores: pF > 4.2 (> 15'000 hPa; < 0.2 µm)
10384 | PHYS | PV_kl1_4 | Vol. % |  | Porenvolumen: pF < 1.4 (< 25 hPa; > 116 µm) | Volume des pores: pF < 1.4 (< 25 hPa; > 116 µm)
10386 | PHYS | PV_kl1_8 | Vol. % |  | Porenvolumen: pF < 1.8 (< 60 hPa; > 48 µm) | Volume des pores: pF < 1.8 (< 60 hPa; > 48 µm)
36 | PHYS | PV_kl2 | Vol. % |  | Porenvolumen: pF < 2 (< 100 hPa; > 29 µm) | Volume des pores: pF <2 (< 100 hPa; > 29 µm)
10390 | PHYS | PZ | - |  | Porenziffer (=Festsubstanzvolumen/Gesamtporenvolumen)
10383 | PHYS | RD | g/cm3 |  | reelle Dichte der Boden-Festsubstanz
35 | PHYS | RG | g/cm3 |  | Raumgewicht = Masse Gesamtprobe / Volumen Probe | Masse volumique = masse d'échantillon / volume d'échantillon
273 | PHYS | RG_FE | g/cm3 |  | Raumgewicht Feinerde = Masse Feinerde / Volumen Probe | Masse volumique de terre fine = masse de terre fine / volume d'échantillon
10379 | PHYS | RPV_0-1_8_100 | Vol. % |  | Porenvolumen pF 0-1.8 (0-60 hPa; >50 μm) nach uniaxialer mechanischer Belastung mit 100 kPa
10380 | PHYS | RPV_0-1_8_250 | Vol. % |  | Porenvolumen pF 0-1.8 (0-60 hPa; >50 μm) nach uniaxialer mechanischer Belastung mit 250 kPa
10378 | PHYS | RPV_0-1_8_50 | Vol. % |  | Porenvolumen pF 0-1.8 (0-60 hPa; >50 μm) nach uniaxialer mechanischer Belastung mit 50 kPa
10373 | PHYS | Setzung100 | mm |  | Probensetzung nach uniaxialer mechanischer Belastung mit 100 kPa
10374 | PHYS | Setzung250 | mm |  | Probensetzung nach uniaxialer mechanischer Belastung mit 250 kPa
10372 | PHYS | Setzung50 | mm |  | Probensetzung nach uniaxialer mechanischer Belastung mit 50 kPa
10382 | PHYS | VB_1_8 | kPa |  | Vorbelastungswert bei Bodenfeuchte pF1.8
270 | PHYS | k_ges | m/s |  | Wasserdurchlässigkeit gesättigt | perméabilité à l'eau, saturée
271 | PHYS | k_unges | m/s |  | Wasserdurchlässigkeit ungesättigt | perméabilité à l'eau, non saturée
10145 | SM | Ag | mg/kg | 7440-22-4 | Silber | Argent
60 | SM | As | mg/kg | 7440-38-2 | Arsen | Arsenic
10415 | SM | Au | mg/kg | 7440-57-5 | Gold | Or
10146 | SM | Be | mg/kg | 7440-41-7 | Beryllium | Béryllium
10416 | SM | Bi | mg/kg | 7440-69-9 | Bismut | Bismuth
61 | SM | Cd | mg/kg | 7440-43-9 | Cadmium | Cadmium
10417 | SM | Ce | mg/kg | 7440-45-1 | Cer | Cérium
62 | SM | Co | mg/kg | 7440-48-4 | Cobalt | Cobalt
63 | SM | Cr | mg/kg | 7440-47-3 | Chrom | Chrome
10147 | SM | CrVI | mg/kg |  | sechswertiges Chrom | Chrome hexavalent
64 | SM | Cu | mg/kg | 7440-50-8 | Kupfer | Cuivre
10418 | SM | Dy | mg/kg | 7429-91-6 | Dysprosium | Dysprosium
10419 | SM | Er | mg/kg | 7440-52-0 | Erbium | Erbium
10420 | SM | Eu | mg/kg | 7440-53-1 | Europium | Europium
65 | SM | F | mg/kg | 7782-41-4 | Fluor | Fluor
10421 | SM | Ga | mg/kg | 7440-55-3 | Gallium | Gallium
10422 | SM | Gd | mg/kg | 7440-54-2 | Gadolinium | Gadolinium
10423 | SM | Ge | mg/kg | 7440-56-4 | Germanium | Germanium
10424 | SM | Hf | mg/kg | 7440-58-6 | Hafnium | Hafnium
66 | SM | Hg | mg/kg | 7439-97-6 | Quecksilber | Mercure
10425 | SM | In | mg/kg | 7440-74-6 | Indium | Indium
10426 | SM | La | mg/kg | 7439-91-0 | Lanthan | Lanthane
67 | SM | Mo | mg/kg | 7439-98-7 | Molybdän | Molybdène
10427 | SM | Nb | mg/kg | 7440-03-1 | Niob | Niobium
10428 | SM | Nd | mg/kg | 7440-00-8 | Neodym | Néodyme
68 | SM | Ni | mg/kg | 7440-02-0 | Nickel | Nickel
10442 | SM | Os | mg/kg | 7440-04-2 | Osmium | Osmium
69 | SM | Pb | mg/kg | 7439-92-1 | Blei | Plomb
10429 | SM | Pd | mg/kg | 7440-05-3 | Palladium | Palladium
10430 | SM | Pr | mg/kg | 7440-10-0 | Praseodym | Praséodyme
10431 | SM | Pt | mg/kg | 7440-06-4 | Platin | Platine
10432 | SM | Re | mg/kg | 7440-15-5 | Rhenium | Rhénium
70 | SM | Sb | mg/kg | 7440-36-0 | Antimon | Antimoine
10433 | SM | Sm | mg/kg | 7440-19-9 | Samarium | Samarium
280 | SM | Sn | mg/kg | 7440-31-5 | Zinn | Etain
10434 | SM | Ta | mg/kg | 7440-25-7 | Tantal | Tantale
10435 | SM | Tb | mg/kg | 7440-27-9 | Terbium | Terbium
10436 | SM | Te | mg/kg | 13494-80-9 | Tellur | Tellure
10437 | SM | Th | mg/kg | 7440-29-1 | Thorium | Thorium
10438 | SM | Ti | mg/kg | 7440-32-6 | Titan | Titane
71 | SM | Tl | mg/kg | 7440-28-0 | Thallium | Thallium
10115 | SM | U | mg/kg | 7440-61-1 | Uran | Uranium
72 | SM | V | mg/kg | 7440-62-2 | Vanadium | Vanadium
10439 | SM | W | mg/kg | 7440-33-7 | Wolfram | Tungstène
10440 | SM | Yb | mg/kg | 7440-64-4 | Ytterbium | Ytterbium
73 | SM | Zn | mg/kg | 7440-66-6 | Zink | Zinc
10441 | SM | Zr | mg/kg | 7440-67-7 | Zirconium | Zirconium

## Methoden
PK | Analysegruppe | Methode | Code_ID | Beschreibung DE | Description Fr
5383 | AE | Aufbereitung | brechen8mm | Ganze Probe auf <8mm brechen | Briser l'échantillon entier jusqu'à <8mm
5379 | AE | Aufbereitung | feldfrisch | feldfrisch | à l'état frais
5380 | AE | Aufbereitung | gefroren_20 | gefroren -20 C°; aufgetaut | gelé - 20 C°; décongelé
5378 | AE | Aufbereitung | trocknen105 | trocknen 105°C; sieben < 2mm | sécher à 105 °C; tamiser <2mm
5294 | AE | Aufbereitung | trocknen40 | trocknen 40°C; sieben < 2mm | sécher à 40°C; tamiser < 2mm
5384 | AE | Aufbereitung | trocknen40_mahlen | trocknen 40°C; ganze Probe mahlen | sécher à 40°C; broyer éch. entier
5382 | AE | Aufbereitung | trocknen40_sieben_mahlen | trocknen 40°C; sieben < 2mm; mahlen | sécher à 40°C; tamiser < 2mm; pulvériser
5381 | AE | Aufbereitung | trocknen40_ungesiebt | trocknen 40°C; ungesiebt | sécher à 40°C; non tamisé
5400 | AE | Aufschluss | AAE10 | Ammoniumacetat-EDTA (Gewichtsverhältnis Boden/Lösung=1/10) | Acétate d'ammonium + EDTA (rapport pondéral sol/solution=1/10)
5401 | AE | Aufschluss | AAE5 | Ammoniumacetat-EDTA (Gewichtsverhältnis Boden/Lösung=1/5) | Acétate d'ammonium + EDTA (rapport pondéral sol/solution=1/5)
5403 | AE | Aufschluss | Aul | Aufschluss löslich unbekannt | Extraction soluble inconnue
5404 | AE | Aufschluss | Aut | Aufschluss total unbekannt | Extraction totale inconnue
5394 | AE | Aufschluss | EDTA | EDTA | EDTA
5397 | AE | Aufschluss | Gemisch_HNO3+HF+HClO4 | Gemisch_HNO3+HF+HClO4 | Mélange_HNO3+HF+HClO4
5398 | AE | Aufschluss | H2O | H2O | H2O
5402 | AE | Aufschluss | HNO3 0.01 M | 0.01M Salpetersäure | 0.01 mol/l acide nitrique
5396 | AE | Aufschluss | HNO3+Citronensaeure | HNO3+Citronensaeure | HNO3+acide citrique
5282 | AE | Aufschluss | HNO3+HCl | Königswasser | Eau régale
5395 | AE | Aufschluss | HNO3_(VBBo_total) | 2M Salpetersäure (VBBo total) | 2 mol/l acide nitrique (totale OSOl)
5280 | AE | Aufschluss | MMI | Mobile Metal Ions (SGS) | Mobile Metal Ions (SGS)
5393 | AE | Aufschluss | NH4NO3 | Ammoniumnitrat | Nitrate d'ammoniaque
5392 | AE | Aufschluss | NaNO3_(VBBo_loeslich) | 0.1M Natriumnitrat (VBBo löslich) | 0.1 mol/l Nitrate de Sodium (soluble OSOl)
5399 | AE | Aufschluss | NaOH | NaOH | NaOH
5406 | AE | Messung | AAS | AAS | SAA spectrométrie d'absorption atomique
5407 | AE | Messung | AAS Graphitrohr | AAS Graphitrohr | SAA à four graphite
5411 | AE | Messung | AAS-CV | AAS Kaltdampf | Vapeur froide SAA
5408 | AE | Messung | AAS-F | AAS Flammenphotometrie | Photométrie de flamme SAA
5413 | AE | Messung | AAS-H | AAS Hydridtechnik | Technique d'hydrures SAA
5410 | AE | Messung | AAS/ICP-MS | AAS oder ICP-MS | SAA ou ICP-MS
5415 | AE | Messung | AFS | AFS Atomfluoreszenz | AFS fluorescence atomique
5409 | AE | Messung | ICP-AES | ICP-AES | ICP-AES
5412 | AE | Messung | ICP-AES-H | ICP-AES Hydridtechnik | Technique d'hydrures ICP-AES
5290 | AE | Messung | ICP-MS | ICP-MS | ICP-MS
5416 | AE | Messung | ICP/MP-AES | ICP/MP-AES | ICP/MP-AES
5414 | AE | Messung | Messelektrode | Messelektrode | Electrode de mesure
5288 | AE | Messung | XRF | Röntgenfluoreszenz Labormessgerät, Detektionsart unbekannt | Fluorescence des rayons X, manières de détection inconnu
5391 | AE | Messung | XRF-ED | Energiedispersive Röntgenfluoreszenzanalyse | SFX analyse dispersive en énergie
5390 | AE | Messung | XRF-WD | Wellenlängendispersive Röntgenfluoreszenzanalyse | SFX analyse dispersive en longueur d'onde
5529 | AKW | Aufbereitung | trocknen40 | trocknen 40°C; sieben < 2mm | sécher à 40°C; tamiser < 2mm
5129 | AKW | Messung | GC-MS | GC-MS | GC-MS
2132 | BIOMIK | Aufbereitung | feldfrisch | feldfrisch | à l'état frais
5172 | BIOMIK | Aufbereitung | feldfrisch_sieben | feldfrisch; sieben <2mm | à l'état frais; tamiser <2mm
5242 | BIOMIK | Aufbereitung | feldfrisch_sieben_kl5 | feldfrisch; sieben < 5mm; gekühlt bei 4°C | à l'état frais; tamiser <5mm; réfrigéré à 4°C
2133 | BIOMIK | Aufbereitung | gefroren_20_bio | feldfrisch; sieben <2mm; gefroren -20°C, aufgetaut | à l'état frais; tamiser <2mm, gelé -20 C°; décongelé
5171 | BIOMIK | Aufbereitung | gekuehlt | feldfrisch; sieben <2mm; gekühlt bei 3° C | à l'état frais; tamiser <2mm, réfrigéré à 3°C
2131 | BIOMIK | Aufbereitung | trocknen105 | trocknen 105°C; sieben < 2mm | sécher à 105 °C; tamiser <2mm
5309 | BIOMIK | Aufbereitung | trocknen30 | trocknen à 30°C; sieben <2mm | sécher à 30°C; tamiser <2mm
2130 | BIOMIK | Aufbereitung | trocknen40 | trocknen 40°C; sieben < 2mm | sécher à 40°C; tamiser < 2mm
5170 | BIOMIK | Aufbereitung | trocknen_luft | lufttrocknen; sieben <2mm | sécher à l'air libre; tamiser <2mm
2222 | BIOMIK | Aufschluss | ATP | ATP | ATP
5202 | BIOMIK | Aufschluss | BA_vorinkub7 | Basalatmung, Vorinkubation 7 Tage | Respiration basale, pré-incubation 7 jours
5240 | BIOMIK | Aufschluss | Biotest | Färbung B-MIP | Coloration B-PIM
5212 | BIOMIK | Aufschluss | CO2_15 | CO2-Veratmung nach 15 Tagen Inkubation, Vorinkubation 3 Tage bei 25°C | Activité respiratoire CO2 après 15 jours d'incubation, pré-incbuation 3 jours, 25°C
5210 | BIOMIK | Aufschluss | CO2_4 | CO2-Veratmung nach 4 Tagen Inkubation, Vorinkubation 3 Tage bei 25°C | Activité respiratoire CO2 après 4 jours d'incubation, pré-incbuation 3 jours, 25°C
5211 | BIOMIK | Aufschluss | CO2_9 | CO2-Veratmung nach 9 Tagen Inkubation, Vorinkubation 3 Tage bei 25°C | Activité respiratoire CO2 après 9 jours d'incubation, pré-incbuation 3 jours, 25°C
2221 | BIOMIK | Aufschluss | FECl_C | FE Chloroform Fumigation Kohlenstoff, 20 g Bo 80 ml 0.5 M K2SO4 | Fumigation-extraction au Chloroforme Carbone, 20 g sol 80 ml 0.5 M K2SO4
5201 | BIOMIK | Aufschluss | FECl_N | FE Chloroform Fumigation Stickstoff, 20 g Bo 80 ml 0.5 M K2SO4 | Fumigation-extraction au Chloroforme Azote, 20 g sol 80 ml 0.5 M K2SO4
5184 | BIOMIK | Aufschluss | SIR_HM_IRGA2K | Substratinduzierte Respiration: Heinemeyer 2-Kanal IRGA, Vorinkubation 7 Tage | Respiration induite par le substrat (RIS): Heinemeyer avec analyseur de gaz à infrarouge 2 canaux; pré-incubation 7jours
5185 | BIOMIK | Aufschluss | SIR_IS | Substratinduzierte Respiration: Isermeyer, Vorinkubation 7 Tage | Respiration induite par le substrat (RIS): Isermeyer; pré-incubation 7jours
5466 | BIOMIK | Aufschluss | WSL_Puffer | WSL-Bodenextraktionspuffer | WSL-Bodenextraktionspuffer
5181 | BIOMIK | Messung | AA | Segmentflussanalysator | Analyseur des flux segmenté
5243 | BIOMIK | Messung | Auszaehlung_Gitternetz | Berechnung B-MIP | Calcul B-PIM
5178 | BIOMIK | Messung | BA10gBo | Basalatmung, 10 g Bo 20 ml 0.025 M NaOH; Titration mit Titrationsanlage | Respiration basale, 10 g sol 20 ml 0.025 M NaOH; Titration avec appareil de titration
5177 | BIOMIK | Messung | BA20gBo | Basalatmung, 20 g Bo 20 ml 0.025 M NaOH; Titration mit Titrationsanlage | Respiration basale, 20 g sol 20 ml 0.025 M NaOH; Titration avec appareil de titration
2310 | BIOMIK | Messung | Berechnung | Berechnung | Calcul
2311 | BIOMIK | Messung | Biocounter | Biocounter | Biocounter
5310 | BIOMIK | Messung | Kolorimeter | Kolorimeter | Colorimètre
5467 | BIOMIK | Messung | PicoGreen | Fluorimetrisch mit PicoGreen | fluorimétrique avec PicoGreen
5176 | BIOMIK | Messung | SIR12.5gBo | Substratinduzierte Respiration, 12.5 g Boden, 150 mg Glucose | Respiration induite par le substrat, 12,5 g sol, 150 mg glucose
5200 | BIOMIK | Messung | SIR12.5gBo_NPK | Substratinduzierte Respiration, 12.5 g Boden, 150 mg Glucose + NPK | Respiration induite par le substrat, 12.5 g sol, 150 mg glucose + NPK
5213 | BIOMIK | Messung | SIR20gBo | Substratinduzierte Respiration, 20 g Boden, 20 ml 0.025 M NaOH | Respiration induite par le substrat, 20 g sol 20 ml 0.025 M NaOH
5175 | BIOMIK | Messung | SIR25gBo | Substratinduzierte Respiration, 25 g Boden, 150 mg Glucose | Respiration induite par le substrat, 25 g sol, 150 mg glucose
2220 | BIOMIK | Messung | SIR25gBo_NPK | Substratinduzierte Respiration, 25 g Boden, 150 mg Glucose + NPK | Respiration induite par le substrat, 25 g sol, 150 mg glucose + NPK
5173 | BIOMIK | Messung | SIR50gBo | Substratinduzierte Respiration, 50 g Boden, 150 mg Glucose | Respiration induite par le substrat, 50 g sol, 150 mg glucose
5174 | BIOMIK | Messung | SIR50gBo_NPK | Substratinduzierte Respiration, 50 g Boden, 150 mg Glucose + NPK | Respiration induite par le substrat, 50 g sol, 150 mg glucose + NPK
5179 | BIOMIK | Messung | TOC | Total organic carbon (DIMATEC) | Carbone organique total (méthode Dimatec)
5180 | BIOMIK | Messung | TON | Total organic nitrogen (DIMATEC) | Azote organique total (méthode Dimatec)
5311 | BIOMIK | Messung | Titration | Titration | Titrage
5183 | BIOMIK | Messung | autTitr | Titration mit Titrationsanlage | Titration avec appareil de titration
5182 | BIOMIK | Messung | manTitr | manuelle Titration | Titration manuelle
5236 | BIORW | Aufbereitung | Formalin_Handauslese | Formalin_Handauslese | Formalin_Handauslese
5237 | BIORW | Aufschluss | Abundanz | Abundanz | Abondance
5239 | BIORW | Aufschluss | Biomasse | Biomasse | Biomasse
5238 | BIORW | Messung | Berechnung | Berechnung | Calcul
2122 | BOKW | Aufbereitung | feldfrisch | feldfrisch | à l'état frais
2123 | BOKW | Aufbereitung | gefroren_20 | gefroren -20 C°; aufgetaut | gelé - 20 C°; décongelé
2121 | BOKW | Aufbereitung | trocknen105 | trocknen 105°C; sieben < 2mm | sécher à 105 °C; tamiser <2mm
5527 | BOKW | Aufbereitung | trocknen105_sieben_mahlen | trocknen 105°C; sieben < 2mm; mahlen | sécher à 105°C; tamiser < 2mm; pulvériser
2120 | BOKW | Aufbereitung | trocknen40 | trocknen 40°C; sieben < 2mm | sécher à 40°C; tamiser < 2mm
5197 | BOKW | Aufbereitung | trocknen40_mahlen | trocknen 40°C; mahlen | sécher à 40 °C; pulvériser
5228 | BOKW | Aufbereitung | trocknen40_sieben_mahlen | trocknen 40°C; sieben < 2mm; mahlen | sécher à 40°C; tamiser < 2mm; pulvériser
5138 | BOKW | Aufbereitung | trocknen40_ungesiebt | trocknen 40°C; ungesiebt | sécher à 40°C; non tamisé
5199 | BOKW | Aufbereitung | trocknen50-60 | trocknen 50-60°C; sieben < 2mm | sécher à 50-60 °C; tamiser <2mm
5198 | BOKW | Aufbereitung | trocknen50-60_mahlen | trocknen 50-60°C; mahlen | sécher à 50-60 °C; pulvériser
5516 | BOKW | Aufbereitung | trocknen60_sieben_mahlen | trocknen 60°C; sieben < 2mm; mahlen | sécher à 60°C; tamiser < 2mm; pulvériser
5418 | BOKW | Aufbereitung | trocknen_luft | lufttrocknen; sieben <2mm | sécher à l'air libre; tamiser <2mm
5218 | BOKW | Aufschluss | AAE10 | Ammoniumacetat-EDTA (Gewichtsverhältnis Boden/Lösung=1/10) | Acétate d'ammonium + EDTA (rapport pondéral sol/solution=1/10)
5217 | BOKW | Aufschluss | AAE5 | Ammoniumacetat-EDTA (Gewichtsverhältnis Boden/Lösung=1/5) | Acétate d'ammonium + EDTA (rapport pondéral sol/solution=1/5)
5276 | BOKW | Aufschluss | AgSCN | Silberthiocyanat | Thiocyanate d'argent
5142 | BOKW | Aufschluss | BaCl2 | Bariumchlorid | Chlorure de baryum
5464 | BOKW | Aufschluss | BaCl2_Triethanolamin | 0.1 mol/l BaCl2 / 0.03M Triethanolamin | 0.1 mol/l chlorure de baryum / 0.03M triéthanolamine
2214 | BOKW | Aufschluss | BariumchloridTriethanolamin | 0.1 M Bariumchlorid + 2M Triethanolamin | Chlorure de baryum 0,1 M + triéthanolamine 2M
2210 | BOKW | Aufschluss | CaCl2 | Calciumchlorid | Chlorure de calcium
5530 | BOKW | Aufschluss | Cyclohexan/Aceton-Mischung | Cyclohexan/Aceton-Mischung | Mélange cyclohexane/acétone
5001 | BOKW | Aufschluss | Dispersion | Dispersion | Dispersion
5022 | BOKW | Aufschluss | Dithionit_(kristallin) | Dithionit-Lösung (kristalline Oxide) | Dithionites - solution (oxydes cristallins)
5405 | BOKW | Aufschluss | FM-KAK-Ex | 0.1M BaCl2 + 0.03M Triethanolamin, ph =8.1, 0.015N HCl (FM-KAK) | 0.1M BaCl2 + 0.03M Triethanolamin, ph =8.1, 0.015N HCl (FM-KAK)
5146 | BOKW | Aufschluss | Gemisch_HNO3+HF+HClO4 | Gemisch_HNO3+HF+HClO4 | Mélange_HNO3+HF+HClO4
2211 | BOKW | Aufschluss | H2O | H2O | H2O
5203 | BOKW | Aufschluss | H2O2_Dispergierung | Wasserstoffperoxid Dispergierung | Wasserstoffperoxid Dispergierung
5014 | BOKW | Aufschluss | HCl | HCl | HCl
5020 | BOKW | Aufschluss | HCl+H2SO4 | Salz- & Schwefelsäurelösung | Solution d'acide chlorhydrique & sulfurique
5166 | BOKW | Aufschluss | HNO3+HCl | Königswasser | Eau régale
5136 | BOKW | Aufschluss | HNO3_(VBBo_total) | 2M Salpetersäure (VBBo total) | 2 mol/l acide nitrique (totale OSOl)
2213 | BOKW | Aufschluss | K2Cr2O7 | Nasschemische Oxidation mit K2Cr2O7 Titration | Oxydation par voie humide avec titration au K2Cr2O7
2212 | BOKW | Aufschluss | KCl | KCl | KCl
5314 | BOKW | Aufschluss | KUK1/KUK2 | pH <= 5.9 Salz- & Schwefelsäurelösung; pH > 5.9 0.1 M Bariumchlorid + 2M Triethanolamin | pH <= 5.9 Solution d'acide chlorhydrique & sulfurique; pH > 5.9 Chlorure de baryum 0,1 M + triéthanolamine 2M
5277 | BOKW | Aufschluss | MMI | Mobile Metal Ions (SGS) | Mobile Metal Ions (SGS)
5374 | BOKW | Aufschluss | NH4Cl | 1M Ammoniumchlorid-Lösung | Solution de chlorure d’ammonium 1M
5470 | BOKW | Aufschluss | NaNO3_(VBBo_loeslich) | 0.1M Natriumnitrat (VBBo löslich) | 0.1 mol/l Nitrate de Sodium (soluble OSOl)
5021 | BOKW | Aufschluss | Oxalat(pH3) | Oxalat-Lösung von pH 3 | Oxalates - solution de pH 3
5144 | BOKW | Aufschluss | Oxalat_heiss_(kristallin) | Oxalat heiss (kristalline Oxide) | Oxalate à chaud (oxydes cristallins)
5143 | BOKW | Aufschluss | Oxalat_kalt_(amorph) | Oxalat kalt (amorphe Oxide) | Oxalate à froid (oxydes amorphes)
5187 | BOKW | Aufschluss | Pyrophosphat_(amorph) | Pyrophosphat (amorphe Oxide) | Pyrosphosphate (oxydes amorphes)
5205 | BOKW | Aufschluss | Suspension | Suspension | Suspension
5145 | BOKW | Aufschluss | Verbrennung | Verbrennung | Incinération
5204 | BOKW | Aufschluss | praeparieren_konditionieren | präparieren und konditionieren | préparer et conditionner
5101 | BOKW | Messung | AAS | AAS | SAA spectrométrie d'absorption atomique
5158 | BOKW | Messung | AAS-F | AAS Flammenphotometrie | Photométrie de flamme SAA
2301 | BOKW | Messung | Berechnung | Berechnung | Calcul
5261 | BOKW | Messung | Berechnung_Humus_1.725 | Berechnung Humus nach Corg mit Faktor 1.725 | Calcul d'humus d'après Corg avec un facteur 1.725
5514 | BOKW | Messung | Berechnung_Humus_2 | Berechnung Humus nach Corg mit Faktor 2 | Calcul d'humus d'après Corg avec un facteur 2
5121 | BOKW | Messung | Blacke_Walkly | Blacke & Walkly | Walkly/Black
5122 | BOKW | Messung | CNS_Analyser | CNS_Analyser | Analyseur CNS (carbone-azote-soufre)
5534 | BOKW | Messung | Calcimeter | Bestimmung des Druckanstiegs durch CO2-Freisetzung (CaCO3-Äquivalent) | L’augmentation de la pression par la dégagement de CO2 (équivalent CaCO3)
5517 | BOKW | Messung | DINA_Temperaturgradientenmethode_Corg | Temperaturgradientenmethode zur Bestimmung von Corg nach Methode DINA (DIN19539) (Ref. TOC) | Méthode de rampe de température pour déterminer Corg selon méthode DINA (DIN19539) (ref. TOC)
5518 | BOKW | Messung | DINB_Temperaturgradientenmethode_Corg | Temperaturgradientenmethode zur Bestimmung von Corg nach Methode DINB (DIN19539) (Ref. TOC) | Méthode de rampe de température pour déterminer Corg selon méthode DINB (DIN19539) (ref. TOC)
5186 | BOKW | Messung | GC-FID | Gaschromatographie mit FID-Detektion | Chromatographie en phase gazeuse avec détecteur à inonisation de flamme (FID)
2302 | BOKW | Messung | ICP-AES | ICP-AES | ICP-AES
5123 | BOKW | Messung | ICP-MS | ICP-MS | ICP-MS
5308 | BOKW | Messung | ICP/MP-AES | ICP/MP-AES | ICP/MP-AES
5320 | BOKW | Messung | Laser_PSD | Laserbeugungs-Partikelgrössenanalyse nach ISO 13320:2009 | Granulométrie laser selon ISO 13320:2009
5321 | BOKW | Messung | Leitfähigkeitsmessgerät | Leitfähigkeitsmessgerät | Conductimètre
5289 | BOKW | Messung | MIR | Spektralanalyse (mittleres Infrarot) | Analyse spectrale (infrarouge moyen)
2300 | BOKW | Messung | Messelektrode | Messelektrode | Electrode de mesure
5023 | BOKW | Messung | Passon | Gasvolumenbestimmung mit Apparatur nach Passon | mesure du volume gazeux avec appareil selon Passon
5024 | BOKW | Messung | Photometer | Photometer | photomètre
5000 | BOKW | Messung | Pipettenmethode | Pipettenmethode | Analyse granulométrique avec la pipette
5025 | BOKW | Messung | Scheibler | Gasvolumenbestimmung mit Scheibler-Apparat | mesure du volume gazeux avec appareil selon Scheibler
5500 | BOKW | Messung | Temperaturgradientenmethode_Corg | Temperaturgradientenmethode zur Bestimmung von Corg (Ref. TOC) | Méthode de rampe de température pour déterminer Corg (ref. TOC)
5519 | BOKW | Messung | Temperaturgradientenmethode_TC | Temperaturgradientenmethode zur Bestimmung von TC nach Methode DIN15936 | Méthode de rampe de température pour déterminer TC selon méthode DIN15936
5100 | BOKW | Messung | Titration | Titration | Titrage
5284 | BOKW | Messung | Wiegen | Wiegen | Pesage
5286 | BOKW | Messung | XRF | Röntgenfluoreszenz Labormessgerät, Detektionsart unbekannt | Fluorescence des rayons X, manières de détection inconnu
5387 | BOKW | Messung | XRF-ED | Energiedispersive Röntgenfluoreszenzanalyse | SFX analyse dispersive en énergie
5386 | BOKW | Messung | XRF-WD | Wellenlängendispersive Röntgenfluoreszenzanalyse | SFX analyse dispersive en longueur d'onde
5207 | BOKW | Messung | sieben_wiegen | sieben und wiegen | tamiser et peser
5419 | BOKWEU | Aufbereitung | trocknen_luft | lufttrocknen; sieben <2mm | sécher à l'air libre; tamiser <2mm
5421 | BOKWEU | Messung | Laser_PSD | Laserbeugungs-Partikelgrössenanalyse nach ISO 13320:2009 | Granulométrie laser selon ISO 13320:2009
5498 | CP | Aufschluss | DCM/nHex | (1+1, v/v) 10-25 g Boden über Nacht in 200mL Lösung | (1+1, v/v) 10-25 g Boden über Nacht in 200mL Lösung
2192 | DIOX | Aufbereitung | feldfrisch | feldfrisch | à l'état frais
2193 | DIOX | Aufbereitung | gefroren_20 | gefroren -20 C°; aufgetaut | gelé - 20 C°; décongelé
2190 | DIOX | Aufbereitung | trocknen40 | trocknen 40°C; sieben < 2mm | sécher à 40°C; tamiser < 2mm
5533 | DIOX | Aufbereitung | trocknen40_mahlen | trocknen 40°C; ganze Probe mahlen | sécher à 40°C; broyer éch. entier
2191 | DIOX | Aufbereitung | trocknenRaumtemp | trocknen Raumtemp.; sieben < 2mm | sécher à temp. ambiante; tamiser < 2mm
5258 | DIOX | Aufschluss | ASE-Extraktion Toluol | ASE-Extraktion mit Toluol | ASE-Extraction avec Toluol
2280 | DIOX | Aufschluss | Hexan | Hexan - Soxhlet Extraktion | Méthode Soxhlet d'extraction à l'hexane
2281 | DIOX | Aufschluss | Toluol | Toluol - Soxhlet Extraktion | Méthode Soxhlet d'extraction au toluène
5262 | DIOX | Messung | GC-HRMS | GC-HRMS | GC-HRMS
2370 | DIOX | Messung | GC-MS | GC-MS | GC-MS
5134 | HKW_CKW | Aufbereitung | trocknen40 | trocknen 40°C; sieben < 2mm | sécher à 40°C; tamiser < 2mm
5130 | HKW_CKW | Messung | GC-MS | GC-MS | GC-MS
5531 | HKW_CKW | Messung | GC-MS-MS | GC-MS-MS | GC-MS-MS
5295 | ISO | Aufbereitung | trocknen40 | trocknen 40°C; sieben < 2mm | sécher à 40°C; tamiser < 2mm
5283 | ISO | Aufschluss | 7N_HNO3 | 7N Salpetersäure | 7N Acide nitrique
5496 | ISO | Aufschluss | K2SO4 | 0.5M K2SO4 | 0.5M K2SO4
5291 | ISO | Messung | ICP-MS | ICP-MS | ICP-MS
2152 | NAEHR | Aufbereitung | feldfrisch | feldfrisch | à l'état frais
2153 | NAEHR | Aufbereitung | gefroren_20 | gefroren -20 C°; aufgetaut | gelé - 20 C°; décongelé
2151 | NAEHR | Aufbereitung | trocknen105 | trocknen 105°C; sieben < 2mm | sécher à 105 °C; tamiser <2mm
2150 | NAEHR | Aufbereitung | trocknen40 | trocknen 40°C; sieben < 2mm | sécher à 40°C; tamiser < 2mm
5229 | NAEHR | Aufbereitung | trocknen40_sieben_mahlen | trocknen 40°C; sieben < 2mm; mahlen | sécher à 40°C; tamiser < 2mm; pulvériser
5140 | NAEHR | Aufbereitung | trocknen40_ungesiebt | trocknen 40°C; ungesiebt | sécher à 40°C; non tamisé
5420 | NAEHR | Aufbereitung | trocknen_luft | lufttrocknen; sieben <2mm | sécher à l'air libre; tamiser <2mm
5317 | NAEHR | Aufschluss | AA | Ammoniumacetat | Acétate d'ammonium
2242 | NAEHR | Aufschluss | AAE | Ammoniumacetat-EDTA (Verhältnis Boden/Lösungsmittel unbekannt) | Acétate d'ammonium + EDTA (proportion sol/solvant inconnu)
5215 | NAEHR | Aufschluss | AAE10 | Ammoniumacetat-EDTA (Gewichtsverhältnis Boden/Lösung=1/10) | Acétate d'ammonium + EDTA (rapport pondéral sol/solution=1/10)
5216 | NAEHR | Aufschluss | AAE5 | Ammoniumacetat-EDTA (Gewichtsverhältnis Boden/Lösung=1/5) | Acétate d'ammonium + EDTA (rapport pondéral sol/solution=1/5)
2240 | NAEHR | Aufschluss | CO2 | CO2-gesättigtes Wasser | Eau saturée au CO2
2243 | NAEHR | Aufschluss | CaCl2 | Calciumchlorid | Chlorure de calcium
5150 | NAEHR | Aufschluss | Flusssaeure_Gemisch | Flusssäure; Gemisch | Acide fluorhydrique; mélange
5151 | NAEHR | Aufschluss | Gemisch_HNO3+HF+HClO4 | Gemisch_HNO3+HF+HClO4 | Mélange_HNO3+HF+HClO4
2241 | NAEHR | Aufschluss | H2O | H2O | H2O
5318 | NAEHR | Aufschluss | H2SO4+Salicylsäure+Na2S2O3 | H2SO4 + Salicylsäure + Natriumthiosulfat nach ISO 11261:1995 | H2SO4 + Acide salicylique + thiosulfate de sodium selon ISO 11261:1995
5227 | NAEHR | Aufschluss | HCl | HCl | HCl
5167 | NAEHR | Aufschluss | HNO3+HCl | Königswasser | Eau régale
5255 | NAEHR | Aufschluss | HNO3_(VBBo_total) | 2M Salpetersäure (VBBo total) | 2 mol/l acide nitrique (totale OSOl)
5221 | NAEHR | Aufschluss | Heisswasser | Heisswasser-Extraktion | Extraction à l'eau chaude
5278 | NAEHR | Aufschluss | MMI | Mobile Metal Ions (SGS) | Mobile Metal Ions (SGS)
5319 | NAEHR | Aufschluss | NaHCO3+NaOH+C | 0.5mol/l NaHCO3 + NaOH + C (pH 8.50) nach ISO 11263:1994 | 0.5mol/l NaHCO3 + NaOH + C (pH 8.50) selon ISO 11263:1994
5471 | NAEHR | Aufschluss | NaNO3_(VBBo_loeslich) | 0.1M Natriumnitrat (VBBo löslich) | 0.1 mol/l Nitrate de Sodium (soluble OSOl)
5148 | NAEHR | Aufschluss | Oxalat_heiss | Oxalat_heiss | Oxalate à chaud
5147 | NAEHR | Aufschluss | Oxalat_kalt | Oxalat_kalt | Oxalate à froid
5241 | NAEHR | Aufschluss | VDLUFA_A2_2_1 | VDLUFA A2.2.1 | VDLUFA A2.2.1
5149 | NAEHR | Aufschluss | Verbrennung | Verbrennung | Incinération
5125 | NAEHR | Messung | AAS | AAS | SAA spectrométrie d'absorption atomique
5128 | NAEHR | Messung | AAS-F | AAS Flammenphotometrie | Photométrie de flamme SAA
5159 | NAEHR | Messung | AAS-H | AAS Hydridtechnik | Technique d'hydrures SAA
5126 | NAEHR | Messung | CNS_Analyser | CNS_Analyser | Analyseur CNS (carbone-azote-soufre)
2331 | NAEHR | Messung | ICP-AES | ICP-AES | ICP-AES
5127 | NAEHR | Messung | ICP-MS | ICP-MS | ICP-MS
5306 | NAEHR | Messung | ICP/MP-AES | ICP/MP-AES | ICP/MP-AES
5124 | NAEHR | Messung | Kjeldahl | Kjeldahl | Méthode Kjeldahl
2330 | NAEHR | Messung | Photometer | Photometer | Photomètre
5287 | NAEHR | Messung | XRF | Röntgenfluoreszenz Labormessgerät, Detektionsart unbekannt | Fluorescence des rayons X, manières de détection inconnu
5389 | NAEHR | Messung | XRF-ED | Energiedispersive Röntgenfluoreszenzanalyse | SFX analyse dispersive en énergie
5388 | NAEHR | Messung | XRF-WD | Wellenlängendispersive Röntgenfluoreszenzanalyse | SFX analyse dispersive en longueur d'onde
5133 | OCPEST | Aufbereitung | trocknen40 | trocknen 40°C; sieben < 2mm | sécher à 40°C; tamiser < 2mm
5131 | OCPEST | Messung | GC-MS | GC-MS | GC-MS
5532 | OCPEST | Messung | GC-MS-MS | GC-MS-MS | GC-MS-MS
5303 | PAK | Aufbereitung | brechen8mm | Ganze Probe auf <8mm brechen | Briser l'échantillon entier jusqu'à <8mm
2172 | PAK | Aufbereitung | feldfrisch | feldfrisch | à l'état frais
2173 | PAK | Aufbereitung | gefroren_20 | gefroren -20 C°; aufgetaut | gelé - 20 C°; décongelé
2170 | PAK | Aufbereitung | trocknen40 | trocknen 40°C; sieben < 2mm | sécher à 40°C; tamiser < 2mm
5188 | PAK | Aufbereitung | trocknen40_ungesiebt | trocknen 40°C; ungesiebt | sécher à 40°C; non tamisé
2171 | PAK | Aufbereitung | trocknenRaumtemp | trocknen Raumtemp.; sieben < 2mm | sécher à temp. ambiante; tamiser < 2mm
5260 | PAK | Aufschluss | ASE-Extraktion Toluol | ASE-Extraktion mit Toluol | ASE-Extraction avec Toluol
2260 | PAK | Aufschluss | Hexan | Hexan - Soxhlet Extraktion | Méthode Soxhlet d'extraction à l'hexane
5469 | PAK | Aufschluss | Hochdruckextraktion | Hexan/Aceton Hochdruckextraktion | Extraction à haute pression hexane:acétone
5156 | PAK | Aufschluss | Soxhlet | Soxhlet Extraktion | Extraction Soxhlet
5222 | PAK | Aufschluss | Soxhlet_10_5_1 | Soxhlet Extraktion (Hexan:Aceton:Toluol; 10:5:1) | Extraction Soxhlet (Hexan:Aceton:Toluol; 10:5:1)
5458 | PAK | Aufschluss | Soxhlet_60_30_10 | Soxhlet Extraktion (Hexan:Toluol:Aceton; 60:30:10) | Extraction Soxhlet (Hexan:Toluol:Aceton; 60:30:10)
2261 | PAK | Aufschluss | Toluol | Toluol - Soxhlet Extraktion | Méthode Soxhlet d'extraction au toluène
5225 | PAK | Aufschluss | Ultraschall | Ultraschall-Extraktion | Extraction par ultrason
5160 | PAK | Messung | Berechnung | Berechnung | Calcul
5300 | PAK | Messung | DC | DC Dünnschichtchromatographie | CCM Chromatographie sur couche mince
2351 | PAK | Messung | GC-ECD | GC-ECD | GC-ECD
2350 | PAK | Messung | GC-MS | GC-MS | GC-MS
5164 | PAK | Messung | GC-MS-MS | GC-MS-MS | GC-MS-MS
2182 | PCB | Aufbereitung | feldfrisch | feldfrisch | à l'état frais
2183 | PCB | Aufbereitung | gefroren_20 | gefroren -20 C°; aufgetaut | gelé - 20 C°; décongelé
2180 | PCB | Aufbereitung | trocknen40 | trocknen 40°C; sieben < 2mm | sécher à 40°C; tamiser < 2mm
5528 | PCB | Aufbereitung | trocknen40_mahlen | trocknen 40°C; ganze Probe mahlen | sécher à 40°C; broyer éch. Entier
2181 | PCB | Aufbereitung | trocknenRaumtemp | trocknen Raumtemp.; sieben < 2mm | sécher à temp. ambiante; tamiser < 2mm
5259 | PCB | Aufschluss | ASE-Extraktion Toluol | ASE-Extraktion mit Toluol | ASE-Extraction avec Toluol
2270 | PCB | Aufschluss | Hexan | Hexan - Soxhlet Extraktion | Méthode Soxhlet d'extraction à l'hexane
5523 | PCB | Aufschluss | Hochdruckextraktion | Hexan/Aceton Hochdruckextraktion | Extraction à haute pression hexane:acétone
5157 | PCB | Aufschluss | Soxhlet | Soxhlet Extraktion | Extraction Soxhlet
5223 | PCB | Aufschluss | Soxhlet_10_5_1 | Soxhlet Extraktion (Hexan:Aceton:Toluol; 10:5:1) | Extraction Soxhlet (Hexan:Aceton:Toluol; 10:5:1)
2271 | PCB | Aufschluss | Toluol | Toluol - Soxhlet Extraktion | Méthode Soxhlet d'extraction au toluène
5162 | PCB | Messung | Berechnung | Berechnung | Calcul
2361 | PCB | Messung | GC-ECD | GC-ECD | GC-ECD
5525 | PCB | Messung | GC-HRMS | GC-HRMS | GC-HRMS
2360 | PCB | Messung | GC-MS | GC-MS | GC-MS
5161 | PCB | Messung | GC-MS-MS | GC-MS-MS | GC-MS-MS
2204 | PEST | Aufbereitung | adaptQuEChERS | Adaptierte QuEChERS-Methode | Méthode QuEChERS adaptée
2202 | PEST | Aufbereitung | feldfrisch | feldfrisch | à l'état frais
2203 | PEST | Aufbereitung | gefroren_20 | gefroren -20 C°; aufgetaut | gelé - 20 C°; décongelé
2200 | PEST | Aufbereitung | trocknen40 | trocknen 40°C; sieben < 2mm | sécher à 40°C; tamiser < 2mm
2201 | PEST | Aufbereitung | trocknenRaumtemp | trocknen Raumtemp.; sieben < 2mm | sécher à temp. ambiante; tamiser < 2mm
2290 | PEST | Aufschluss | Aceton | Aceton | Acétone
2380 | PEST | Messung | GC-MS | GC-MS | GC-MS
2381 | PEST | Messung | GC-MS-MS | GC-MS-MS | GC-MS-MS
2384 | PEST | Messung | HPLC | HPLC | HPLC
2385 | PEST | Messung | HPLC-UV | HPLC-UV | HPLC-UV
2383 | PEST | Messung | LC-MS | LC-MS | LC-MS
2382 | PEST | Messung | LC-MS-MS | LC-MS-MS | LC-MS-MS
2145 | PHYS | Aufbereitung | Zylinderproben | Zylinderproben | Echantillon prélevé au cylindre
2143 | PHYS | Aufbereitung | feldfrisch | feldfrisch | à l'état frais
2144 | PHYS | Aufbereitung | gefroren_20 | gefroren -20 C°; aufgetaut | gelé - 20 C°; décongelé
5254 | PHYS | Aufbereitung | konditionieren60 | entwaessert und konditioniert bei pF 60 hPa | entwaessert und konditioniert bei pF 60 hPa
2140 | PHYS | Aufbereitung | trocknen | trocknen | sécher
2142 | PHYS | Aufbereitung | trocknen105 | trocknen 105°C; sieben < 2mm | sécher à 105 °C; tamiser <2mm
2141 | PHYS | Aufbereitung | trocknen40 | trocknen 40°C; sieben < 2mm | sécher à 40°C; tamiser < 2mm
5139 | PHYS | Aufbereitung | trocknen40_ungesiebt | trocknen 40°C; ungesiebt | sécher à 40°C; non tamisé
2230 | PHYS | Aufschluss | Dispersion | Dispersion | Dispersion
5206 | PHYS | Aufschluss | praeparieren_konditionieren | präparieren und konditionieren | préparer et conditionner
2321 | PHYS | Messung | Berechnung | Berechnung | Calcul
2322 | PHYS | Messung | Desorption-Messystem | Desorption-Messystem | Système de mesure de la désorption
2323 | PHYS | Messung | Panda-Sonde | Panda-Sonde | Sonde Panda
2320 | PHYS | Messung | Pipettenmethode | Pipettenmethode | Analyse granulométrique avec la pipette
5208 | PHYS | Messung | Wasserdurchlaessigkeitsmessgeraet | Wasserdurchlässigkeitsmessgerät | Appareil de mesure de la perméabilité à l'eau
5209 | PHYS | Messung | Wasserpyknometer | Wasserpyknometer | Pycnomètre
5027 | PHYS | Messung | Wiegen | Wiegen | Pesage
5302 | SM | Aufbereitung | brechen8mm | Ganze Probe auf <8mm brechen | Briser l'échantillon entier jusqu'à <8mm
2162 | SM | Aufbereitung | feldfrisch | feldfrisch | à l'état frais
2163 | SM | Aufbereitung | gefroren_20 | gefroren -20 C°; aufgetaut | gelé - 20 C°; décongelé
2161 | SM | Aufbereitung | trocknen105 | trocknen 105°C; sieben < 2mm | sécher à 105 °C; tamiser <2mm
2160 | SM | Aufbereitung | trocknen40 | trocknen 40°C; sieben < 2mm | sécher à 40°C; tamiser < 2mm
5313 | SM | Aufbereitung | trocknen40_mahlen | trocknen 40°C; ganze Probe mahlen | sécher à 40°C; broyer éch. entier
5230 | SM | Aufbereitung | trocknen40_sieben_mahlen | trocknen 40°C; sieben < 2mm; mahlen | sécher à 40°C; tamiser < 2mm; pulvériser
5141 | SM | Aufbereitung | trocknen40_ungesiebt | trocknen 40°C; ungesiebt | sécher à 40°C; non tamisé
5468 | SM | Aufbereitung | trocknen80 | trocknen 80°C; Zerkleinern Pistill; sieben < 2mm | trocknen 80°C; Zerkleinern Pistill; sieben < 2mm
5219 | SM | Aufschluss | AAE10 | Ammoniumacetat-EDTA (Gewichtsverhältnis Boden/Lösung=1/10) | Acétate d'ammonium + EDTA (rapport pondéral sol/solution=1/10)
5220 | SM | Aufschluss | AAE5 | Ammoniumacetat-EDTA (Gewichtsverhältnis Boden/Lösung=1/5) | Acétate d'ammonium + EDTA (rapport pondéral sol/solution=1/5)
3316 | SM | Aufschluss | Aul | Aufschluss löslich unbekannt | Extraction soluble inconnue
3317 | SM | Aufschluss | Aut | Aufschluss total unbekannt | Extraction totale inconnue
2252 | SM | Aufschluss | EDTA | EDTA | EDTA
5521 | SM | Aufschluss | Flusssaeure_Gemisch | Flusssäure; Gemisch | Acide fluorhydrique; mélange
5153 | SM | Aufschluss | Gemisch_HNO3+HF+HClO4 | Gemisch_HNO3+HF+HClO4 | Mélange_HNO3+HF+HClO4
5154 | SM | Aufschluss | H2O | H2O | H2O
5304 | SM | Aufschluss | HNO3 0.01 M | Salpetersäure 0.01 mol/l | 0.01 mol/l acide nitrique
5152 | SM | Aufschluss | HNO3+Citronensaeure | HNO3+Citronensäure | HNO3+acide citrique
5465 | SM | Aufschluss | HNO3+H2O2+HF | 69 % HNO3/ 30 % H2O2/ 48 % HF | 69 % HNO3/ 30 % H2O2/ 48 % HF
2254 | SM | Aufschluss | HNO3+HCl | Königswasser | Eau régale
2253 | SM | Aufschluss | HNO3_(VBBo_total) | 2M Salpetersäure (VBBo total) | 2 mol/l acide nitrique (totale OSOl)
5279 | SM | Aufschluss | MMI | Mobile Metal Ions (SGS) | Mobile Metal Ions (SGS)
2251 | SM | Aufschluss | NH4NO3 | Ammoniumnitrat | Nitrate d'ammoniaque
2250 | SM | Aufschluss | NaNO3_(VBBo_loeslich) | 0.1M Natriumnitrat (VBBo löslich) | 0.1 mol/l Nitrate de Sodium (soluble OSOl)
5155 | SM | Aufschluss | NaOH | NaOH | NaOH
2340 | SM | Messung | AAS | AAS | SAA spectrométrie d'absorption atomique
2341 | SM | Messung | AAS Graphitrohr | AAS Graphitrohr | SAA à four graphite
5117 | SM | Messung | AAS-CV | AAS Kaltdampf | Vapeur froide SAA
5116 | SM | Messung | AAS-F | AAS Flammenphotometrie | Photométrie de flamme SAA
5119 | SM | Messung | AAS-H | AAS Hydridtechnik | Technique d'hydrures SAA
5028 | SM | Messung | AAS/ICP-MS | AAS oder ICP-MS | SAA ou ICP-MS
5299 | SM | Messung | AFS | AFS Atomfluoreszenz | AFS fluorescence atomique
2342 | SM | Messung | ICP-AES | ICP-AES | ICP-AES
5118 | SM | Messung | ICP-AES-H | ICP-AES Hydridtechnik | Technique d'hydrures ICP-AES
2343 | SM | Messung | ICP-MS | ICP-MS | ICP-MS
5307 | SM | Messung | ICP/MP-AES | ICP/MP-AES | ICP/MP-AES
5120 | SM | Messung | Messelektrode | Messelektrode | Electrode de mesure
5285 | SM | Messung | XRF | Röntgenfluoreszenz Labormessgerät, Detektionsart unbekannt | Fluorescence des rayons X, manières de détection inconnu
5231 | SM | Messung | XRF-ED | Energiedispersive Röntgenfluoreszenzanalyse | SFX analyse dispersive en énergie
5385 | SM | Messung | XRF-WD | Wellenlängendispersive Röntgenfluoreszenzanalyse | SFX analyse dispersive en longueur d'onde

## SD_Aufschluss (hidden)
code_group | code | description_de | description_fr | Helper | id
AE-Aufsch | MMI | Mobile Metal Ions (SGS) | Mobile Metal Ions (SGS) | AE-AufschMobile Metal Ions (SGS) | 1
AE-Aufsch | HNO3+HCl | Königswasser | Eau régale | AE-AufschKönigswasser | 2
AE-Aufsch | AAE5 | Ammoniumacetat-EDTA (Gewichtsverhältnis Boden/Lösung=1/5) | Acétate d'ammonium + EDTA (rapport pondéral sol/solution=1/5) | AE-AufschAmmoniumacetat-EDTA (Gewichtsverhältnis Boden/Lösung=1/5) | 3
AE-Aufsch | HNO3 0.01 M | 0.01M Salpetersäure | 0.01 mol/l acide nitrique | AE-Aufsch0.01M Salpetersäure | 4
AE-Aufsch | Aul | Aufschluss löslich unbekannt | Extraction soluble inconnue | AE-AufschAufschluss löslich unbekannt | 5
AE-Aufsch | Aut | Aufschluss total unbekannt | Extraction totale inconnue | AE-AufschAufschluss total unbekannt | 6
AE-Aufsch | NaNO3_(VBBo_loeslich) | 0.1M Natriumnitrat (VBBo löslich) | 0.1 mol/l Nitrate de Sodium (soluble OSOl) | AE-Aufsch0.1M Natriumnitrat (VBBo löslich) | 7
AE-Aufsch | NH4NO3 | Ammoniumnitrat | Nitrate d'ammoniaque | AE-AufschAmmoniumnitrat | 8
AE-Aufsch | EDTA | EDTA | EDTA | AE-AufschEDTA | 9
AE-Aufsch | HNO3_(VBBo_total) | 2M Salpetersäure (VBBo total) | 2 mol/l acide nitrique (totale OSOl) | AE-Aufsch2M Salpetersäure (VBBo total) | 10
AE-Aufsch | HNO3+Citronensaeure | HNO3+Citronensaeure | HNO3+acide citrique | AE-AufschHNO3+Citronensaeure | 11
AE-Aufsch | Gemisch_HNO3+HF+HClO4 | Gemisch_HNO3+HF+HClO4 | Mélange_HNO3+HF+HClO4 | AE-AufschGemisch_HNO3+HF+HClO4 | 12
AE-Aufsch | H2O | H2O | H2O | AE-AufschH2O | 13
AE-Aufsch | NaOH | NaOH | NaOH | AE-AufschNaOH | 14
AE-Aufsch | AAE10 | Ammoniumacetat-EDTA (Gewichtsverhältnis Boden/Lösung=1/10) | Acétate d'ammonium + EDTA (rapport pondéral sol/solution=1/10) | AE-AufschAmmoniumacetat-EDTA (Gewichtsverhältnis Boden/Lösung=1/10) | 15
BIOMIK-Aufsch | SIR_HM_IRGA2K | Substratinduzierte Respiration: Heinemeyer 2-Kanal IRGA, Vorinkubation 7 Tage | Respiration induite par le substrat (RIS): Heinemeyer avec analyseur de gaz à infrarouge 2 canaux; pré-incubation 7jours | BIOMIK-AufschSubstratinduzierte Respiration: Heinemeyer 2-Kanal IRGA, Vorinkubation 7 Tage | 16
BIOMIK-Aufsch | SIR_IS | Substratinduzierte Respiration: Isermeyer, Vorinkubation 7 Tage | Respiration induite par le substrat (RIS): Isermeyer; pré-incubation 7jours | BIOMIK-AufschSubstratinduzierte Respiration: Isermeyer, Vorinkubation 7 Tage | 17
BIOMIK-Aufsch | FECl_C | FE Chloroform Fumigation Kohlenstoff, 20 g Bo 80 ml 0.5 M K2SO4 | Fumigation-extraction au Chloroforme Carbone, 20 g sol 80 ml 0.5 M K2SO4 | BIOMIK-AufschFE Chloroform Fumigation Kohlenstoff, 20 g Bo 80 ml 0.5 M K2SO4 | 18
BIOMIK-Aufsch | ATP | ATP | ATP | BIOMIK-AufschATP | 19
BIOMIK-Aufsch | Biotest | Färbung B-MIP | Coloration B-PIM | BIOMIK-AufschFärbung B-MIP | 20
BIOMIK-Aufsch | FECl_N | FE Chloroform Fumigation Stickstoff, 20 g Bo 80 ml 0.5 M K2SO4 | Fumigation-extraction au Chloroforme Azote, 20 g sol 80 ml 0.5 M K2SO4 | BIOMIK-AufschFE Chloroform Fumigation Stickstoff, 20 g Bo 80 ml 0.5 M K2SO4 | 21
BIOMIK-Aufsch | BA_vorinkub7 | Basalatmung, Vorinkubation 7 Tage | Respiration basale, pré-incubation 7 jours | BIOMIK-AufschBasalatmung, Vorinkubation 7 Tage | 22
BIOMIK-Aufsch | CO2_4 | CO2-Veratmung nach 4 Tagen Inkubation, Vorinkubation 3 Tage bei 25°C | Activité respiratoire CO2 après 4 jours d'incubation, pré-incbuation 3 jours, 25°C | BIOMIK-AufschCO2-Veratmung nach 4 Tagen Inkubation, Vorinkubation 3 Tage bei 25°C | 23
BIOMIK-Aufsch | CO2_9 | CO2-Veratmung nach 9 Tagen Inkubation, Vorinkubation 3 Tage bei 25°C | Activité respiratoire CO2 après 9 jours d'incubation, pré-incbuation 3 jours, 25°C | BIOMIK-AufschCO2-Veratmung nach 9 Tagen Inkubation, Vorinkubation 3 Tage bei 25°C | 24
BIOMIK-Aufsch | CO2_15 | CO2-Veratmung nach 15 Tagen Inkubation, Vorinkubation 3 Tage bei 25°C | Activité respiratoire CO2 après 15 jours d'incubation, pré-incbuation 3 jours, 25°C | BIOMIK-AufschCO2-Veratmung nach 15 Tagen Inkubation, Vorinkubation 3 Tage bei 25°C | 25
BIORW-Aufsch | Biomasse | Biomasse | Biomasse | BIORW-AufschBiomasse | 26
BIORW-Aufsch | Abundanz | Abundanz | Abondance | BIORW-AufschAbundanz | 27
BOKW-Aufsch | Dispersion | Dispersion | Dispersion | BOKW-AufschDispersion | 28
BOKW-Aufsch | HCl | HCl | HCl | BOKW-AufschHCl | 29
BOKW-Aufsch | HCl+H2SO4 | Salz- & Schwefelsäurelösung | Solution d'acide chlorhydrique & sulfurique | BOKW-AufschSalz- & Schwefelsäurelösung | 30
BOKW-Aufsch | Oxalat(pH3) | Oxalat-Lösung von pH 3 | Oxalates - solution de pH 3 | BOKW-AufschOxalat-Lösung von pH 3 | 31
BOKW-Aufsch | Dithionit_(kristallin) | Dithionit-Lösung (kristalline Oxide) | Dithionites - solution (oxydes cristallins) | BOKW-AufschDithionit-Lösung (kristalline Oxide) | 32
BOKW-Aufsch | HNO3_(VBBo_total) | 2M Salpetersäure (VBBo total) | 2 mol/l acide nitrique (totale OSOl) | BOKW-Aufsch2M Salpetersäure (VBBo total) | 33
BOKW-Aufsch | Pyrophosphat_(amorph) | Pyrophosphat (amorphe Oxide) | Pyrosphosphate (oxydes amorphes) | BOKW-AufschPyrophosphat (amorphe Oxide) | 34
BOKW-Aufsch | BaCl2 | Bariumchlorid | Chlorure de baryum | BOKW-AufschBariumchlorid | 35
BOKW-Aufsch | Oxalat_kalt_(amorph) | Oxalat kalt (amorphe Oxide) | Oxalate à froid (oxydes amorphes) | BOKW-AufschOxalat kalt (amorphe Oxide) | 36
BOKW-Aufsch | Oxalat_heiss_(kristallin) | Oxalat heiss (kristalline Oxide) | Oxalate à chaud (oxydes cristallins) | BOKW-AufschOxalat heiss (kristalline Oxide) | 37
BOKW-Aufsch | Verbrennung | Verbrennung | Incinération | BOKW-AufschVerbrennung | 38
BOKW-Aufsch | Gemisch_HNO3+HF+HClO4 | Gemisch_HNO3+HF+HClO4 | Mélange_HNO3+HF+HClO4 | BOKW-AufschGemisch_HNO3+HF+HClO4 | 39
BOKW-Aufsch | HNO3+HCl | Königswasser | Eau régale | BOKW-AufschKönigswasser | 40
BOKW-Aufsch | CaCl2 | Calciumchlorid | Chlorure de calcium | BOKW-AufschCalciumchlorid | 41
BOKW-Aufsch | H2O | H2O | H2O | BOKW-AufschH2O | 42
BOKW-Aufsch | KCl | KCl | KCl | BOKW-AufschKCl | 43
BOKW-Aufsch | K2Cr2O7 | Nasschemische Oxidation mit K2Cr2O7 Titration | Oxydation par voie humide avec titration au K2Cr2O7 | BOKW-AufschNasschemische Oxidation mit K2Cr2O7 Titration | 44
BOKW-Aufsch | BariumchloridTriethanolamin | 0.1 M Bariumchlorid + 2M Triethanolamin | Chlorure de baryum 0,1 M + triéthanolamine 2M | BOKW-Aufsch0.1 M Bariumchlorid + 2M Triethanolamin | 45
BOKW-Aufsch | AAE5 | Ammoniumacetat-EDTA (Gewichtsverhältnis Boden/Lösung=1/5) | Acétate d'ammonium + EDTA (rapport pondéral sol/solution=1/5) | BOKW-AufschAmmoniumacetat-EDTA (Gewichtsverhältnis Boden/Lösung=1/5) | 46
BOKW-Aufsch | AAE10 | Ammoniumacetat-EDTA (Gewichtsverhältnis Boden/Lösung=1/10) | Acétate d'ammonium + EDTA (rapport pondéral sol/solution=1/10) | BOKW-AufschAmmoniumacetat-EDTA (Gewichtsverhältnis Boden/Lösung=1/10) | 47
BOKW-Aufsch | H2O2_Dispergierung | Wasserstoffperoxid Dispergierung |  | BOKW-AufschWasserstoffperoxid Dispergierung | 48
BOKW-Aufsch | praeparieren_konditionieren | präparieren und konditionieren | préparer et conditionner | BOKW-Aufschpräparieren und konditionieren | 49
BOKW-Aufsch | Suspension | Suspension | Suspension | BOKW-AufschSuspension | 50
BOKW-Aufsch | AgSCN | Silberthiocyanat | Thiocyanate d'argent | BOKW-AufschSilberthiocyanat | 51
BOKW-Aufsch | MMI | Mobile Metal Ions (SGS) | Mobile Metal Ions (SGS) | BOKW-AufschMobile Metal Ions (SGS) | 52
BOKW-Aufsch | KUK1/KUK2 | pH <= 5.9 Salz- & Schwefelsäurelösung; pH > 5.9 0.1 M Bariumchlorid + 2M Triethanolamin | pH <= 5.9 Solution d'acide chlorhydrique & sulfurique; pH > 5.9 Chlorure de baryum 0,1 M + triéthanolamine 2M | BOKW-AufschpH <= 5.9 Salz- & Schwefelsäurelösung; pH > 5.9 0.1 M Bariumchlorid + 2M Triethanolamin | 53
BOKW-Aufsch | FM-KAK-Ex | 0.1M BaCl2 + 0.03M Triethanolamin, ph =8.1, 0.015N HCl (FM-KAK) | 0.1M BaCl2 + 0.03M Triethanolamin, ph =8.1, 0.015N HCl (FM-KAK) | BOKW-Aufsch0.1M BaCl2 + 0.03M Triethanolamin, ph =8.1, 0.015N HCl (FM-KAK) | 54
BOKW-Aufsch | NH4Cl | 1M Ammoniumchlorid-Lösung | Solution de chlorure d’ammonium 1M | BOKW-Aufsch1M Ammoniumchlorid-Lösung | 55
DIOX-Aufsch | Hexan | Hexan - Soxhlet Extraktion | Méthode Soxhlet d'extraction à l'hexane | DIOX-AufschHexan - Soxhlet Extraktion | 56
DIOX-Aufsch | Toluol | Toluol - Soxhlet Extraktion | Méthode Soxhlet d'extraction au toluène | DIOX-AufschToluol - Soxhlet Extraktion | 57
DIOX-Aufsch | ASE-Extraktion Toluol | ASE-Extraktion mit Toluol | ASE-Extraction avec Toluol | DIOX-AufschASE-Extraktion mit Toluol | 58
ISO-Aufsch | 7N_HNO3 | 7N Salpetersäure | 7N Acide nitrique | ISO-Aufsch7N Salpetersäure | 59
NAEHR-Aufsch | Oxalat_kalt | Oxalat_kalt | Oxalate à froid | NAEHR-AufschOxalat_kalt | 60
NAEHR-Aufsch | Oxalat_heiss | Oxalat_heiss | Oxalate à chaud | NAEHR-AufschOxalat_heiss | 61
NAEHR-Aufsch | Verbrennung | Verbrennung | Incinération | NAEHR-AufschVerbrennung | 62
NAEHR-Aufsch | Flusssaeure_Gemisch | Flusssäure; Gemisch | Acide fluorhydrique; mélange | NAEHR-AufschFlusssäure; Gemisch | 63
NAEHR-Aufsch | Gemisch_HNO3+HF+HClO4 | Gemisch_HNO3+HF+HClO4 | Mélange_HNO3+HF+HClO4 | NAEHR-AufschGemisch_HNO3+HF+HClO4 | 64
NAEHR-Aufsch | HNO3+HCl | Königswasser | Eau régale | NAEHR-AufschKönigswasser | 65
NAEHR-Aufsch | CO2 | CO2-gesättigtes Wasser | Eau saturée au CO2 | NAEHR-AufschCO2-gesättigtes Wasser | 66
NAEHR-Aufsch | H2O | H2O | H2O | NAEHR-AufschH2O | 67
NAEHR-Aufsch | AAE | Ammoniumacetat-EDTA (Verhältnis Boden/Lösungsmittel unbekannt) | Acétate d'ammonium + EDTA (proportion sol/solvant inconnu) | NAEHR-AufschAmmoniumacetat-EDTA (Verhältnis Boden/Lösungsmittel unbekannt) | 68
NAEHR-Aufsch | CaCl2 | Calciumchlorid | Chlorure de calcium | NAEHR-AufschCalciumchlorid | 69
NAEHR-Aufsch | AAE10 | Ammoniumacetat-EDTA (Gewichtsverhältnis Boden/Lösung=1/10) | Acétate d'ammonium + EDTA (rapport pondéral sol/solution=1/10) | NAEHR-AufschAmmoniumacetat-EDTA (Gewichtsverhältnis Boden/Lösung=1/10) | 70
NAEHR-Aufsch | AAE5 | Ammoniumacetat-EDTA (Gewichtsverhältnis Boden/Lösung=1/5) | Acétate d'ammonium + EDTA (rapport pondéral sol/solution=1/5) | NAEHR-AufschAmmoniumacetat-EDTA (Gewichtsverhältnis Boden/Lösung=1/5) | 71
NAEHR-Aufsch | Heisswasser | Heisswasser-Extraktion | Extraction à l'eau chaude | NAEHR-AufschHeisswasser-Extraktion | 72
NAEHR-Aufsch | VDLUFA_A2_2_1 | VDLUFA A2.2.1 | VDLUFA A2.2.1 | NAEHR-AufschVDLUFA A2.2.1 | 73
NAEHR-Aufsch | HNO3_(VBBo_total) | 2M Salpetersäure (VBBo total) | 2 mol/l acide nitrique (totale OSOl) | NAEHR-Aufsch2M Salpetersäure (VBBo total) | 74
NAEHR-Aufsch | HCl | HCl | HCl | NAEHR-AufschHCl | 75
NAEHR-Aufsch | MMI | Mobile Metal Ions (SGS) | Mobile Metal Ions (SGS) | NAEHR-AufschMobile Metal Ions (SGS) | 76
NAEHR-Aufsch | AA | Ammoniumacetat | Acétate d'ammonium | NAEHR-AufschAmmoniumacetat | 77
NAEHR-Aufsch | H2SO4+Salicylsäure+Na2S2O3 | H2SO4 + Salicylsäure + Natriumthiosulfat nach ISO 11261:1995 | H2SO4 + Acide salicylique + thiosulfate de sodium selon ISO 11261:1995 | NAEHR-AufschH2SO4 + Salicylsäure + Natriumthiosulfat nach ISO 11261:1995 | 78
NAEHR-Aufsch | NaHCO3+NaOH+C | 0.5mol/l NaHCO3 + NaOH + C (pH 8.50) nach ISO 11263:1994 | 0.5mol/l NaHCO3 + NaOH + C (pH 8.50) selon ISO 11263:1994 | NAEHR-Aufsch0.5mol/l NaHCO3 + NaOH + C (pH 8.50) nach ISO 11263:1994 | 79
PAK-Aufsch | Soxhlet | Soxhlet Extraktion | Extraction Soxhlet | PAK-AufschSoxhlet Extraktion | 80
PAK-Aufsch | Hexan | Hexan - Soxhlet Extraktion | Méthode Soxhlet d'extraction à l'hexane | PAK-AufschHexan - Soxhlet Extraktion | 81
PAK-Aufsch | Toluol | Toluol - Soxhlet Extraktion | Méthode Soxhlet d'extraction au toluène | PAK-AufschToluol - Soxhlet Extraktion | 82
PAK-Aufsch | ASE-Extraktion Toluol | ASE-Extraktion mit Toluol | ASE-Extraction avec Toluol | PAK-AufschASE-Extraktion mit Toluol | 83
PAK-Aufsch | Ultraschall | Ultraschall-Extraktion | Extraction par ultrason | PAK-AufschUltraschall-Extraktion | 84
PAK-Aufsch | Soxhlet_10_5_1 | Soxhlet Extraktion (Hexan:Aceton:Toluol; 10:5:1) | Extraction Soxhlet (Hexan:Aceton:Toluol; 10:5:1) | PAK-AufschSoxhlet Extraktion (Hexan:Aceton:Toluol; 10:5:1) | 85
PCB-Aufsch | Soxhlet | Soxhlet Extraktion | Extraction Soxhlet | PCB-AufschSoxhlet Extraktion | 86
PCB-Aufsch | Hexan | Hexan - Soxhlet Extraktion | Méthode Soxhlet d'extraction à l'hexane | PCB-AufschHexan - Soxhlet Extraktion | 87
PCB-Aufsch | Toluol | Toluol - Soxhlet Extraktion | Méthode Soxhlet d'extraction au toluène | PCB-AufschToluol - Soxhlet Extraktion | 88
PCB-Aufsch | ASE-Extraktion Toluol | ASE-Extraktion mit Toluol | ASE-Extraction avec Toluol | PCB-AufschASE-Extraktion mit Toluol | 89
PCB-Aufsch | Soxhlet_10_5_1 | Soxhlet Extraktion (Hexan:Aceton:Toluol; 10:5:1) | Extraction Soxhlet (Hexan:Aceton:Toluol; 10:5:1) | PCB-AufschSoxhlet Extraktion (Hexan:Aceton:Toluol; 10:5:1) | 90
PEST-Aufsch | Aceton | Aceton | Acétone | PEST-AufschAceton | 91
PHYS-Aufsch | #N/A | kein | Aucun | PHYS-Aufschkein | 92
PHYS-Aufsch | Dispersion | Dispersion | Dispersion | PHYS-AufschDispersion | 93
PHYS-Aufsch | praeparieren_konditionieren | präparieren und konditionieren | préparer et conditionner | PHYS-Aufschpräparieren und konditionieren | 94
SM-Aufsch | Aul | Aufschluss löslich unbekannt | Extraction soluble inconnue | SM-AufschAufschluss löslich unbekannt | 95
SM-Aufsch | Aut | Aufschluss total unbekannt | Extraction totale inconnue | SM-AufschAufschluss total unbekannt | 96
SM-Aufsch | HNO3+Citronensaeure | HNO3+Citronensäure | HNO3+acide citrique | SM-AufschHNO3+Citronensäure | 97
SM-Aufsch | Gemisch_HNO3+HF+HClO4 | Gemisch_HNO3+HF+HClO4 | Mélange_HNO3+HF+HClO4 | SM-AufschGemisch_HNO3+HF+HClO4 | 98
SM-Aufsch | H2O | H2O | H2O | SM-AufschH2O | 99
SM-Aufsch | NaOH | NaOH | NaOH | SM-AufschNaOH | 100
SM-Aufsch | NaNO3_(VBBo_loeslich) | 0.1M Natriumnitrat (VBBo löslich) | 0.1 mol/l Nitrate de Sodium (soluble OSOl) | SM-Aufsch0.1M Natriumnitrat (VBBo löslich) | 101
SM-Aufsch | NH4NO3 | Ammoniumnitrat | Nitrate d'ammoniaque | SM-AufschAmmoniumnitrat | 102
SM-Aufsch | EDTA | EDTA | EDTA | SM-AufschEDTA | 103
SM-Aufsch | HNO3_(VBBo_total) | 2M Salpetersäure (VBBo total) | 2 mol/l acide nitrique (totale OSOl) | SM-Aufsch2M Salpetersäure (VBBo total) | 104
SM-Aufsch | HNO3+HCl | Königswasser | Eau régale | SM-AufschKönigswasser | 105
SM-Aufsch | AAE10 | Ammoniumacetat-EDTA (Gewichtsverhältnis Boden/Lösung=1/10) | Acétate d'ammonium + EDTA (rapport pondéral sol/solution=1/10) | SM-AufschAmmoniumacetat-EDTA (Gewichtsverhältnis Boden/Lösung=1/10) | 106
SM-Aufsch | AAE5 | Ammoniumacetat-EDTA (Gewichtsverhältnis Boden/Lösung=1/5) | Acétate d'ammonium + EDTA (rapport pondéral sol/solution=1/5) | SM-AufschAmmoniumacetat-EDTA (Gewichtsverhältnis Boden/Lösung=1/5) | 107
SM-Aufsch | HNO3 0.01 M | Salpetersäure 0.01 mol/l | 0.01 mol/l acide nitrique | SM-AufschSalpetersäure 0.01 mol/l | 108
SM-Aufsch | MMI | Mobile Metal Ions (SGS) | Mobile Metal Ions (SGS) | SM-AufschMobile Metal Ions (SGS) | 109
- | #N/A | keine Aussage | pas de déclaration | -keine Aussage | 110
BIOMIK-Aufsch | WSL_Puffer | WSL-Bodenextraktionspuffer | WSL-Bodenextraktionspuffer | BIOMIK-AufschWSL-Bodenextraktionspuffer | 111
BOKW-Aufsch | NaNO3_(VBBo_loeslich) | 0.1M Natriumnitrat (VBBo löslich) | 0.1 mol/l Nitrate de Sodium (soluble OSOl) | BOKW-Aufsch0.1M Natriumnitrat (VBBo löslich) | 112
NAEHR-Aufsch | NaNO3_(VBBo_loeslich) | 0.1M Natriumnitrat (VBBo löslich) | 0.1 mol/l Nitrate de Sodium (soluble OSOl) | NAEHR-Aufsch0.1M Natriumnitrat (VBBo löslich) | 113
PAK-Aufsch | Soxhlet_60_30_10 | Soxhlet Extraktion (Hexan:Toluol:Aceton; 60:30:10) | Extraction Soxhlet (Hexan:Toluol:Aceton; 60:30:10) | PAK-AufschSoxhlet Extraktion (Hexan:Toluol:Aceton; 60:30:10) | 114
PAK-Aufsch | Hochdruckextraktion | Hexan/Aceton Hochdruckextraktion | Extraction à haute pression hexane:acétone | PAK-AufschHexan/Aceton Hochdruckextraktion | 115
BOKW-Aufsch | BaCl2_Triethanolamin | 0.1 mol/l BaCl2 / 0.03M Triethanolamin | 0.1 mol/l chlorure de baryum / 0.03M triéthanolamine | BOKW-Aufsch0.1 mol/l BaCl2 / 0.03M Triethanolamin | 116
SM-Aufsch | HNO3+H2O2+HF | 69 % HNO3/ 30 % H2O2/ 48 % HF | 69 % HNO3/ 30 % H2O2/ 48 % HF | SM-Aufsch69 % HNO3/ 30 % H2O2/ 48 % HF | 117
ISO-Aufsch | K2SO4 | 0.5M K2SO4 | 0.5M K2SO4 | ISO-Aufsch0.5M K2SO4 | 118
CP-Aufsch | DCM/nHex | (1+1, v/v) 10-25 g Boden über Nacht in 200mL Lösung | NULL | CP-Aufsch(1+1, v/v) 10-25 g Boden über Nacht in 200mL Lösung | 119
PCB-Aufsch | Hochdruckextraktion | Hexan/Aceton Hochdruckextraktion | Extraction à haute pression hexane:acétone | PCB-AufschHexan/Aceton Hochdruckextraktion | 120
SM-Aufsch | Flusssaeure_Gemisch | Flusssäure; Gemisch | Acide fluorhydrique; mélange | SM-AufschFlusssäure; Gemisch | 121
BOKW-Aufsch | Cyclohexan/Aceton-Mischung | Cyclohexan/Aceton-Mischung | Mélange cyclohexane/acétone | BOKW-AufschCyclohexan/Aceton-Mischung | 122

## SD_Messung (hidden)
code_group | Code | description_de | description_fr | Helper | id
AE-Mess | XRF | Röntgenfluoreszenz Labormessgerät, Detektionsart unbekannt | Fluorescence des rayons X, manières de détection inconnu | AE-MessRöntgenfluoreszenz Labormessgerät, Detektionsart unbekannt | 1
AE-Mess | ICP-MS | ICP-MS | ICP-MS | AE-MessICP-MS | 2
AE-Mess | AAS | AAS | SAA spectrométrie d'absorption atomique | AE-MessAAS | 3
AE-Mess | AAS Graphitrohr | AAS Graphitrohr | SAA à four graphite | AE-MessAAS Graphitrohr | 4
AE-Mess | AAS-F | AAS Flammenphotometrie | Photométrie de flamme SAA | AE-MessAAS Flammenphotometrie | 5
AE-Mess | ICP-AES | ICP-AES | ICP-AES | AE-MessICP-AES | 6
AE-Mess | AAS/ICP-MS | AAS oder ICP-MS | SAA ou ICP-MS | AE-MessAAS oder ICP-MS | 7
AE-Mess | AAS-CV | AAS Kaltdampf | Vapeur froide SAA | AE-MessAAS Kaltdampf | 8
AE-Mess | ICP-AES-H | ICP-AES Hydridtechnik | Technique d'hydrures ICP-AES | AE-MessICP-AES Hydridtechnik | 9
AE-Mess | AAS-H | AAS Hydridtechnik | Technique d'hydrures SAA | AE-MessAAS Hydridtechnik | 10
AE-Mess | Messelektrode | Messelektrode | Electrode de mesure | AE-MessMesselektrode | 11
AE-Mess | AFS | AFS Atomfluoreszenz | AFS fluorescence atomique | AE-MessAFS Atomfluoreszenz | 12
AE-Mess | ICP/MP-AES | ICP/MP-AES | ICP/MP-AES | AE-MessICP/MP-AES | 13
AE-Mess | XRF-WD | Wellenlängendispersive Röntgenfluoreszenzanalyse | SFX analyse dispersive en longueur d'onde | AE-MessWellenlängendispersive Röntgenfluoreszenzanalyse | 14
AE-Mess | XRF-ED | Energiedispersive Röntgenfluoreszenzanalyse | SFX analyse dispersive en énergie | AE-MessEnergiedispersive Röntgenfluoreszenzanalyse | 15
AKW-Mess | GC-MS | GC-MS | GC-MS | AKW-MessGC-MS | 16
BIOMIK-Mess | SIR50gBo | Substratinduzierte Respiration, 50 g Boden, 150 mg Glucose | Respiration induite par le substrat, 50 g sol, 150 mg glucose | BIOMIK-MessSubstratinduzierte Respiration, 50 g Boden, 150 mg Glucose | 17
BIOMIK-Mess | SIR50gBo_NPK | Substratinduzierte Respiration, 50 g Boden, 150 mg Glucose + NPK | Respiration induite par le substrat, 50 g sol, 150 mg glucose + NPK | BIOMIK-MessSubstratinduzierte Respiration, 50 g Boden, 150 mg Glucose + NPK | 18
BIOMIK-Mess | SIR25gBo | Substratinduzierte Respiration, 25 g Boden, 150 mg Glucose | Respiration induite par le substrat, 25 g sol, 150 mg glucose | BIOMIK-MessSubstratinduzierte Respiration, 25 g Boden, 150 mg Glucose | 19
BIOMIK-Mess | SIR12.5gBo | Substratinduzierte Respiration, 12.5 g Boden, 150 mg Glucose | Respiration induite par le substrat, 12,5 g sol, 150 mg glucose | BIOMIK-MessSubstratinduzierte Respiration, 12.5 g Boden, 150 mg Glucose | 20
BIOMIK-Mess | BA20gBo | Basalatmung, 20 g Bo 20 ml 0.025 M NaOH; Titration mit Titrationsanlage | Respiration basale, 20 g sol 20 ml 0.025 M NaOH; Titration avec appareil de titration | BIOMIK-MessBasalatmung, 20 g Bo 20 ml 0.025 M NaOH; Titration mit Titrationsanlage | 21
BIOMIK-Mess | BA10gBo | Basalatmung, 10 g Bo 20 ml 0.025 M NaOH; Titration mit Titrationsanlage | Respiration basale, 10 g sol 20 ml 0.025 M NaOH; Titration avec appareil de titration | BIOMIK-MessBasalatmung, 10 g Bo 20 ml 0.025 M NaOH; Titration mit Titrationsanlage | 22
BIOMIK-Mess | TOC | Total organic carbon (DIMATEC) | Carbone organique total (méthode Dimatec) | BIOMIK-MessTotal organic carbon (DIMATEC) | 23
BIOMIK-Mess | TON | Total organic nitrogen (DIMATEC) | Azote organique total (méthode Dimatec) | BIOMIK-MessTotal organic nitrogen (DIMATEC) | 24
BIOMIK-Mess | AA | Segmentflussanalysator | Analyseur des flux segmenté | BIOMIK-MessSegmentflussanalysator | 25
BIOMIK-Mess | manTitr | manuelle Titration | Titration manuelle | BIOMIK-Messmanuelle Titration | 26
BIOMIK-Mess | autTitr | Titration mit Titrationsanlage | Titration avec appareil de titration | BIOMIK-MessTitration mit Titrationsanlage | 27
BIOMIK-Mess | SIR25gBo_NPK | Substratinduzierte Respiration, 25 g Boden, 150 mg Glucose + NPK | Respiration induite par le substrat, 25 g sol, 150 mg glucose + NPK | BIOMIK-MessSubstratinduzierte Respiration, 25 g Boden, 150 mg Glucose + NPK | 28
BIOMIK-Mess | Berechnung | Berechnung | Calcul | BIOMIK-MessBerechnung | 29
BIOMIK-Mess | Biocounter | Biocounter | Biocounter | BIOMIK-MessBiocounter | 30
BIOMIK-Mess | Auszaehlung_Gitternetz | Berechnung B-MIP | Calcul B-PIM | BIOMIK-MessBerechnung B-MIP | 31
BIOMIK-Mess | SIR12.5gBo_NPK | Substratinduzierte Respiration, 12.5 g Boden, 150 mg Glucose + NPK | Respiration induite par le substrat, 12.5 g sol, 150 mg glucose + NPK | BIOMIK-MessSubstratinduzierte Respiration, 12.5 g Boden, 150 mg Glucose + NPK | 32
BIOMIK-Mess | SIR20gBo | Substratinduzierte Respiration, 20 g Boden, 20 ml 0.025 M NaOH | Respiration induite par le substrat, 20 g sol 20 ml 0.025 M NaOH | BIOMIK-MessSubstratinduzierte Respiration, 20 g Boden, 20 ml 0.025 M NaOH | 33
BIOMIK-Mess | Kolorimeter | Kolorimeter | Colorimètre | BIOMIK-MessKolorimeter | 34
BIOMIK-Mess | Titration | Titration | Titrage | BIOMIK-MessTitration | 35
BIORW-Mess | Berechnung | Berechnung | Calcul | BIORW-MessBerechnung | 36
BOKWEU-Mess | Laser_PSD | Laserbeugungs-Partikelgrössenanalyse nach ISO 13320:2009 | Granulométrie laser selon ISO 13320:2009 | BOKWEU-MessLaserbeugungs-Partikelgrössenanalyse nach ISO 13320:2009 | 37
BOKW-Mess | Pipettenmethode | Pipettenmethode | Analyse granulométrique avec la pipette | BOKW-MessPipettenmethode | 38
BOKW-Mess | Passon | Gasvolumenbestimmung mit Apparatur nach Passon | mesure du volume gazeux avec appareil selon Passon | BOKW-MessGasvolumenbestimmung mit Apparatur nach Passon | 39
BOKW-Mess | Photometer | Photometer | photomètre | BOKW-MessPhotometer | 40
BOKW-Mess | Scheibler | Gasvolumenbestimmung mit Scheibler-Apparat | mesure du volume gazeux avec appareil selon Scheibler | BOKW-MessGasvolumenbestimmung mit Scheibler-Apparat | 41
BOKW-Mess | Titration | Titration | Titrage | BOKW-MessTitration | 42
BOKW-Mess | AAS | AAS | SAA spectrométrie d'absorption atomique | BOKW-MessAAS | 43
BOKW-Mess | Blacke_Walkly | Blacke & Walkly | Walkly/Black | BOKW-MessBlacke & Walkly | 44
BOKW-Mess | CNS_Analyser | CNS_Analyser | Analyseur CNS (carbone-azote-soufre) | BOKW-MessCNS_Analyser | 45
BOKW-Mess | ICP-MS | ICP-MS | ICP-MS | BOKW-MessICP-MS | 46
BOKW-Mess | GC-FID | Gaschromatographie mit FID-Detektion | Chromatographie en phase gazeuse avec détecteur à inonisation de flamme (FID) | BOKW-MessGaschromatographie mit FID-Detektion | 47
BOKW-Mess | AAS-F | AAS Flammenphotometrie | Photométrie de flamme SAA | BOKW-MessAAS Flammenphotometrie | 48
BOKW-Mess | Messelektrode | Messelektrode | Electrode de mesure | BOKW-MessMesselektrode | 49
BOKW-Mess | Berechnung | Berechnung | Calcul | BOKW-MessBerechnung | 50
BOKW-Mess | ICP-AES | ICP-AES | ICP-AES | BOKW-MessICP-AES | 51
BOKW-Mess | Berechnung_Humus_1.725 | Berechnung Humus nach Corg mit Faktor 1.725 | Calcul d'humus d'après Corg avec un facteur 1.725 | BOKW-MessBerechnung Humus nach Corg mit Faktor 1.725 | 52
BOKW-Mess | sieben_wiegen | sieben und wiegen | tamiser et peser | BOKW-Messsieben und wiegen | 53
BOKW-Mess | Wiegen | Wiegen | Pesage | BOKW-MessWiegen | 54
BOKW-Mess | XRF | Röntgenfluoreszenz Labormessgerät, Detektionsart unbekannt | Fluorescence des rayons X, manières de détection inconnu | BOKW-MessRöntgenfluoreszenz Labormessgerät, Detektionsart unbekannt | 55
BOKW-Mess | MIR | Spektralanalyse (mittleres Infrarot) | Analyse spectrale (infrarouge moyen) | BOKW-MessSpektralanalyse (mittleres Infrarot) | 56
BOKW-Mess | Leitfähigkeitsmessgerät | Leitfähigkeitsmessgerät | Conductimètre | BOKW-MessLeitfähigkeitsmessgerät | 57
BOKW-Mess | ICP/MP-AES | ICP/MP-AES | ICP/MP-AES | BOKW-MessICP/MP-AES | 58
BOKW-Mess | Laser_PSD | Laserbeugungs-Partikelgrössenanalyse nach ISO 13320:2009 | Granulométrie laser selon ISO 13320:2009 | BOKW-MessLaserbeugungs-Partikelgrössenanalyse nach ISO 13320:2009 | 59
BOKW-Mess | XRF-WD | Wellenlängendispersive Röntgenfluoreszenzanalyse | SFX analyse dispersive en longueur d'onde | BOKW-MessWellenlängendispersive Röntgenfluoreszenzanalyse | 60
BOKW-Mess | XRF-ED | Energiedispersive Röntgenfluoreszenzanalyse | SFX analyse dispersive en énergie | BOKW-MessEnergiedispersive Röntgenfluoreszenzanalyse | 61
DIOX-Mess | GC-MS | GC-MS | GC-MS | DIOX-MessGC-MS | 62
DIOX-Mess | GC-HRMS | GC-HRMS | GC-HRMS | DIOX-MessGC-HRMS | 63
HKW_CKW-Mess | GC-MS | GC-MS | GC-MS | HKW_CKW-MessGC-MS | 64
ISO-Mess | ICP-MS | ICP-MS | ICP-MS | ISO-MessICP-MS | 65
NAEHR-Mess | Kjeldahl | Kjeldahl | Méthode Kjeldahl | NAEHR-MessKjeldahl | 66
NAEHR-Mess | AAS | AAS | SAA spectrométrie d'absorption atomique | NAEHR-MessAAS | 67
NAEHR-Mess | CNS_Analyser | CNS_Analyser | Analyseur CNS (carbone-azote-soufre) | NAEHR-MessCNS_Analyser | 68
NAEHR-Mess | ICP-MS | ICP-MS | ICP-MS | NAEHR-MessICP-MS | 69
NAEHR-Mess | AAS-F | AAS Flammenphotometrie | Photométrie de flamme SAA | NAEHR-MessAAS Flammenphotometrie | 70
NAEHR-Mess | AAS-H | AAS Hydridtechnik | Technique d'hydrures SAA | NAEHR-MessAAS Hydridtechnik | 71
NAEHR-Mess | Photometer | Photometer | Photomètre | NAEHR-MessPhotometer | 72
NAEHR-Mess | ICP-AES | ICP-AES | ICP-AES | NAEHR-MessICP-AES | 73
NAEHR-Mess | XRF | Röntgenfluoreszenz Labormessgerät, Detektionsart unbekannt | Fluorescence des rayons X, manières de détection inconnu | NAEHR-MessRöntgenfluoreszenz Labormessgerät, Detektionsart unbekannt | 74
NAEHR-Mess | ICP/MP-AES | ICP/MP-AES | ICP/MP-AES | NAEHR-MessICP/MP-AES | 75
NAEHR-Mess | XRF-WD | Wellenlängendispersive Röntgenfluoreszenzanalyse | SFX analyse dispersive en longueur d'onde | NAEHR-MessWellenlängendispersive Röntgenfluoreszenzanalyse | 76
NAEHR-Mess | XRF-ED | Energiedispersive Röntgenfluoreszenzanalyse | SFX analyse dispersive en énergie | NAEHR-MessEnergiedispersive Röntgenfluoreszenzanalyse | 77
OCPEST-Mess | GC-MS | GC-MS | GC-MS | OCPEST-MessGC-MS | 78
PAK-Mess | GC-MS-MS | GC-MS-MS | GC-MS-MS | PAK-MessGC-MS-MS | 79
PAK-Mess | Berechnung | Berechnung | Calcul | PAK-MessBerechnung | 80
PAK-Mess | GC-MS | GC-MS | GC-MS | PAK-MessGC-MS | 81
PAK-Mess | GC-ECD | GC-ECD | GC-ECD | PAK-MessGC-ECD | 82
PAK-Mess | DC | DC Dünnschichtchromatographie | CCM Chromatographie sur couche mince | PAK-MessDC Dünnschichtchromatographie | 83
PCB-Mess | GC-MS-MS | GC-MS-MS | GC-MS-MS | PCB-MessGC-MS-MS | 84
PCB-Mess | Berechnung | Berechnung | Calcul | PCB-MessBerechnung | 85
PCB-Mess | GC-MS | GC-MS | GC-MS | PCB-MessGC-MS | 86
PCB-Mess | GC-ECD | GC-ECD | GC-ECD | PCB-MessGC-ECD | 87
PEST-Mess | GC-MS | GC-MS | GC-MS | PEST-MessGC-MS | 88
PEST-Mess | GC-MS-MS | GC-MS-MS | GC-MS-MS | PEST-MessGC-MS-MS | 89
PEST-Mess | LC-MS-MS | LC-MS-MS | LC-MS-MS | PEST-MessLC-MS-MS | 90
PEST-Mess | LC-MS | LC-MS | LC-MS | PEST-MessLC-MS | 91
PEST-Mess | HPLC | HPLC | HPLC | PEST-MessHPLC | 92
PEST-Mess | HPLC-UV | HPLC-UV | HPLC-UV | PEST-MessHPLC-UV | 93
PHYS-Mess | Wiegen | Wiegen | Pesage | PHYS-MessWiegen | 94
PHYS-Mess | Pipettenmethode | Pipettenmethode | Analyse granulométrique avec la pipette | PHYS-MessPipettenmethode | 95
PHYS-Mess | Berechnung | Berechnung | Calcul | PHYS-MessBerechnung | 96
PHYS-Mess | Desorption-Messystem | Desorption-Messystem | Système de mesure de la désorption | PHYS-MessDesorption-Messystem | 97
PHYS-Mess | Panda-Sonde | Panda-Sonde | Sonde Panda | PHYS-MessPanda-Sonde | 98
PHYS-Mess | Wasserdurchlaessigkeitsmessgeraet | Wasserdurchlässigkeitsmessgerät | Appareil de mesure de la perméabilité à l'eau | PHYS-MessWasserdurchlässigkeitsmessgerät | 99
PHYS-Mess | Wasserpyknometer | Wasserpyknometer | Pycnomètre | PHYS-MessWasserpyknometer | 100
SM-Mess | AAS/ICP-MS | AAS oder ICP-MS | SAA ou ICP-MS | SM-MessAAS oder ICP-MS | 101
SM-Mess | AAS-F | AAS Flammenphotometrie | Photométrie de flamme SAA | SM-MessAAS Flammenphotometrie | 102
SM-Mess | AAS-CV | AAS Kaltdampf | Vapeur froide SAA | SM-MessAAS Kaltdampf | 103
SM-Mess | ICP-AES-H | ICP-AES Hydridtechnik | Technique d'hydrures ICP-AES | SM-MessICP-AES Hydridtechnik | 104
SM-Mess | AAS-H | AAS Hydridtechnik | Technique d'hydrures SAA | SM-MessAAS Hydridtechnik | 105
SM-Mess | Messelektrode | Messelektrode | Electrode de mesure | SM-MessMesselektrode | 106
SM-Mess | AAS | AAS | SAA spectrométrie d'absorption atomique | SM-MessAAS | 107
SM-Mess | AAS Graphitrohr | AAS Graphitrohr | SAA à four graphite | SM-MessAAS Graphitrohr | 108
SM-Mess | ICP-AES | ICP-AES | ICP-AES | SM-MessICP-AES | 109
SM-Mess | ICP-MS | ICP-MS | ICP-MS | SM-MessICP-MS | 110
SM-Mess | XRF-ED | Energiedispersive Röntgenfluoreszenzanalyse | SFX analyse dispersive en énergie | SM-MessEnergiedispersive Röntgenfluoreszenzanalyse | 111
SM-Mess | AFS | AFS Atomfluoreszenz | AFS fluorescence atomique | SM-MessAFS Atomfluoreszenz | 112
SM-Mess | XRF | Röntgenfluoreszenz Labormessgerät, Detektionsart unbekannt | Fluorescence des rayons X, manières de détection inconnu | SM-MessRöntgenfluoreszenz Labormessgerät, Detektionsart unbekannt | 113
SM-Mess | ICP/MP-AES | ICP/MP-AES | ICP/MP-AES | SM-MessICP/MP-AES | 114
SM-Mess | XRF-WD | Wellenlängendispersive Röntgenfluoreszenzanalyse | SFX analyse dispersive en longueur d'onde | SM-MessWellenlängendispersive Röntgenfluoreszenzanalyse | 115
- | #N/A | keine Aussage | pas de déclaration | -keine Aussage | 116
BOKW-Mess | Berechnung_Humus_2 | Berechnung Humus nach Corg mit Faktor 2 | Calcul d'humus d'après Corg avec un facteur 2 | BOKW-MessBerechnung Humus nach Corg mit Faktor 2 | 117
BOKW-Mess | Temperaturgradientenmethode_Corg | Temperaturgradientenmethode zur Bestimmung von Corg (Ref. TOC) | Méthode de rampe de température pour déterminer Corg (ref. TOC) | BOKW-MessTemperaturgradientenmethode zur Bestimmung von Corg (Ref. TOC) | 118
BOKW-Mess | DINA_Temperaturgradientenmethode_Corg | Temperaturgradientenmethode zur Bestimmung von Corg nach Methode DINA (DIN19539) (Ref. TOC) | Méthode de rampe de température pour déterminer Corg selon méthode DINA (DIN19539) (ref. TOC) | BOKW-MessTemperaturgradientenmethode zur Bestimmung von Corg nach Methode DINA (DIN19539) (Ref. TOC) | 119
BOKW-Mess | DINB_Temperaturgradientenmethode_Corg | Temperaturgradientenmethode zur Bestimmung von Corg nach Methode DINB (DIN19539) (Ref. TOC) | Méthode de rampe de température pour déterminer Corg selon méthode DINB (DIN19539) (ref. TOC) | BOKW-MessTemperaturgradientenmethode zur Bestimmung von Corg nach Methode DINB (DIN19539) (Ref. TOC) | 120
BOKW-Mess | Temperaturgradientenmethode_TC | Temperaturgradientenmethode zur Bestimmung von TC nach Methode DIN15936 | Méthode de rampe de température pour déterminer TC selon méthode DIN15936 | BOKW-MessTemperaturgradientenmethode zur Bestimmung von TC nach Methode DIN15936 | 121
BIOMIK-Mess | PicoGreen | Fluorimetrisch mit PicoGreen | fluorimétrique avec PicoGreen | BIOMIK-MessFluorimetrisch mit PicoGreen | 122
PCB-Mess | GC-HRMS | GC-HRMS | GC-HRMS | PCB-MessGC-HRMS | 123
HKW_CKW-Mess | GC-MS-MS | GC-MS-MS | GC-MS-MS | HKW_CKW-MessGC-MS-MS | 124
OCPEST-Mess | GC-MS-MS | GC-MS-MS | GC-MS-MS | OCPEST-MessGC-MS-MS | 125
BOKW-Mess | Calcimeter | Bestimmung des Druckanstiegs durch CO2-Freisetzung (CaCO3-Äquivalent) | L’augmentation de la pression par la dégagement de CO2 (équivalent CaCO3) | BOKW-MessBestimmung des Druckanstiegs durch CO2-Freisetzung (CaCO3-Äquivalent) | 126