## Mode d'emploi
Mode d'emploi du modèle de saisie "Mesures et méthodes" de Soildat
Nous vous remercions de bien vouloir utiliser le modèle de saisie pour l'enregistrement dans Soildat des données provenant de laboratoires. Ce modèle doit être rempli par le laboratoire qui a effectué les mesures.
Situation initiale Le laboratoire recevra du mandant les échantillons à analyser (échantillons dans des sacs ou autres), qui sont munis d'un code-barres, d'un code QR ou d'une inscription manuelle. En complément, une liste d'échantillons (exportation Excel à partir de Soildat) lui sera fournie.
Liste Excel des échantillons permettant de les identifier clairement Vous trouverez dans les colonnes W " code-barres " et M "id_echantillon" du tableau Excel (mentionné ci-dessus), des identifiants qui doivent être reportés dans les colonnes A & B de la feuille de calcul "Mesures" du présent fichier.
Saisie des données sur les mesures Les résultats des mesures peuvent être saisis dans la feuille de calcul "Mesures" à partir de la colonne D. Les appellations des paramètres et leur ordre peuvent être adaptés selon les besoins du laboratoire. Des désignations constantes simplifient et accélèrent les importations futures.
Saisie des méthodes Pour chaque paramètre d'analyse, il faut toujours saisir les informations complètes sur les méthodes de mesure. Cela se fait dans la feuille de calcul "Méthodes_Mapping". Dans Soildat, les paramètres d'analyse et les méthodes sont prédéfinis sous forme de codes. Pour que vous puissiez faire la correspondance, les codes sont documentés dans les feuilles de calcul "Groupes_d_analyses", "Paramètres_d_analyses" et "Méthodes". Si un code devait manquer, n'hésitez pas à nous contacter. Veuillez, s'il vous plaît, remplir autant de colonnes que possible dans la feuille de calcul "Méthodes_Mapping". La colonne J "Conversion" ne doit être remplie que si les unités des deux systèmes (laboratoire <--> Soildat) diffèrent. Veuillez, s'il vous plaît, ne pas utiliser la fonction copier-coller dans cette feuille de calcul, car les listes déroulantes et les saisies dans les colonnes masquées seraient alors écrasées. Les méthodes de mesure peuvent être reprises pour les futures importations du laboratoire, pour autant que celles-ci restent identiques.
Remarque Actuellement, les feuilles de calcul "Mesures" et "Méthodes_Mapping" sont munis d'exemples de données afin de faciliter la compréhension. Veuillez les supprimer avant l'utilisation !
En cas de question, veuillez contacter Centre de compétences sur les sols Marianne Stokar marianne.stokar@bfh.ch 031 848 63 54 Remplaçant: Yvonne Stalder yvonne.stalder@bfh.ch 031 848 65 23

## Mesures
Désignation de l'échantillon | provenant de Soildat | facultatif |  | Noms des paramètres selon le laboratoire. Veuillez remplacer les exemples par vos données ! | [14 empty] | Veuillez en ajouter d'autres selon vos besoins.
Code/code-barres | id_echantillon | N° de l'échantillon laboratoire | Date de mesure | Argile | Silt (limon) | Sable | MO | CaCO3 | pH-CaCl2 | pH-H2O | CECpot | CECeff | Saturation en bases | CECpot(H) | CECpot(K) | CECpot(Ca) | CECpot(Mg) | CECpot(Na) | …
BSP_P1_10_20 | 5495 |  | 2022-05-12 | 15.3 | 24.1 | 60.6 | 5.4 | 0 | 6.3 |  | 17.1 |  | 61.5 | 38.5 | 1.4 | 54.6 | 4.8 | 0.6

## Méthodes_Mapping
Nom du laboratoire: | Veuillez remplacer les exemples par vos données !
Appelation du paramètre Laboratoire | Groupe d'analyse | Analysegruppe_ID | Paramètre d'analyse | Analyseparameter_ID | Unité Laboratoire | Vérification de l'unité | Unité Soildat | Einheit_ID | Conversion | Seuil de quantification | Seuil de détection | Méthode de préparation | Aufbereitung_ID | Méthode référentielle: préparation | Méthode d'extraction | Aufschluss_ID | Méthode référentielle: extraction | Méthode de mesure | Messung_ID | Méthode référentielle: mesure | Méthode de préparation complément | Remarques
Argile | BOKW | 1 | Ton | 274 | % | Correct | % | 25 |  |  |  | sécher à 40°C; tamiser < 2mm | 20 | AF-PA | Wasserstoffperoxid Dispergierung |  | KOM | Analyse granulométrique avec la pipette | 38 | KOM
Sable | BOKW | 1 | Sand | 268 | % | Correct | % | 25 |  |  |  | sécher à 40°C; tamiser < 2mm | 20 | AF-PA | Wasserstoffperoxid Dispergierung |  | KOM | Analyse granulométrique avec la pipette | 38 | KOM
Silt (limon) | BOKW | 1 | Schluff | 269 | % | Correct | % | 25 |  |  |  | sécher à 40°C; tamiser < 2mm | 20 | AF-PA | Wasserstoffperoxid Dispergierung |  | KOM | Analyse granulométrique avec la pipette | 38 | KOM
CECeff | BOKW | 1 | KAKeff | 254 | meq/kg | Faux | mmolc/kg | 7 | meg/kg = mmolc/kg |  |  | sécher à 40°C; tamiser < 2mm | 20 | AF-PA | Solution de chlorure d’ammonium 1M | 55 | WSL | Calcul | 50 | WSL |  | Messung Komponente mit ICP-AES
CECpot | BOKW | 1 | KAKpot | 255 | meq/100g | Faux | mmolc/kg | 7 | meg/100g *10 = mmolc/kg |  |  | sécher à 40°C; tamiser < 2mm | 20 | AF-PA | pH <= 5.9 Solution d'acide chlorhydrique & sulfurique; pH > 5.9 Chlorure de baryum 0,1 M + triéthanolamine 2M | 53 | KUK1-Ex/KUK2-Ex | Calcul | 50 | KUK1/KUK2 |  | Messung Komponente mit ICP-AES
pH-CaCl2 | BOKW | 1 | pH | 275 | - | Correct | - | 34 |  |  |  | sécher à 40°C; tamiser < 2mm | 20 | AF-PA | Chlorure de calcium | 41 | pH-C | Electrode de mesure | 49 | pH-C
CaCO3 | BOKW | 1 | Kalk | 259 | % | Correct | % | 25 |  |  |  | sécher à 40°C; tamiser < 2mm | 20 | AF-PA | HCl | 29 | CaCO3 | Calcul | 50 | CaCO3
MO | BOKW | 1 | Humus | 247 | % | Correct | % | 25 | [5 empty] | AF-PA |  | 48 | Corg | Calcul d'humus d'après Corg avec un facteur 1.725 | 52 | Corg
Corg | BOKW | 1 | Corg | 237 | % | Correct | % | 25 |  |  |  | sécher à 40°C; tamiser < 2mm | 20 | AF-PA |  | 48 |  | Méthode de rampe de température pour déterminer Corg selon méthode DINB (DIN19539) (ref. TOC) | 120 | Corg
pH-H2O | BOKW | 1 | pH | 275 | - | Correct | - | 34 |  |  |  | sécher à 40°C; tamiser < 2mm | 20 | AF-PA | H2O | 42 |  | Electrode de mesure | 49
CECpot(H) | BOKW | 1 | KAKpot(H) | 623 | % | Faux | mmolc/kg | 7 | (KAKpot(H)%)/100)*(KAKpot mmolc/kg)) |  |  | sécher à 40°C; tamiser < 2mm | 20 | AF-PA | pH <= 5.9 Solution d'acide chlorhydrique & sulfurique; pH > 5.9 Chlorure de baryum 0,1 M + triéthanolamine 2M | 53 | KUK1-Ex/KUK2-Ex | Electrode de mesure | 49 | KUK1/KUK2
CECpot(Ca) | BOKW | 1 | KAKpot(Ca) | 619 | % | Faux | mmolc/kg | 7 | (KAKpot(Ca)%)/100)*(KAKpot mmolc/kg)) |  |  | sécher à 40°C; tamiser < 2mm | 20 | AF-PA | pH <= 5.9 Solution d'acide chlorhydrique & sulfurique; pH > 5.9 Chlorure de baryum 0,1 M + triéthanolamine 2M | 53 | KUK1-Ex/KUK2-Ex | ICP/MP-AES | 58 | KUK1/KUK2
CECpot(K) | BOKW | 1 | KAKpot(K) | 620 | % | Faux | mmolc/kg | 7 | (KAKpot(K)%)/100)*(KAKpot mmolc/kg)) |  |  | sécher à 40°C; tamiser < 2mm | 20 | AF-PA | pH <= 5.9 Solution d'acide chlorhydrique & sulfurique; pH > 5.9 Chlorure de baryum 0,1 M + triéthanolamine 2M | 53 | KUK1-Ex/KUK2-Ex | ICP/MP-AES | 58 | KUK1/KUK2
CECpot(Mg) | BOKW | 1 | KAKpot(Mg) | 621 | % | Faux | mmolc/kg | 7 | (KAKpot(Mg)%)/100)*(KAKpot mmolc/kg)) |  |  | sécher à 40°C; tamiser < 2mm | 20 | AF-PA | pH <= 5.9 Solution d'acide chlorhydrique & sulfurique; pH > 5.9 Chlorure de baryum 0,1 M + triéthanolamine 2M | 53 | KUK1-Ex/KUK2-Ex | ICP/MP-AES | 58 | KUK1/KUK2
CECpot(Na) | BOKW | 1 | KAKpot(Na) | 622 | % | Faux | mmolc/kg | 7 | (KAKpot(Na)%)/100)*(KAKpot mmolc/kg)) |  |  | sécher à 40°C; tamiser < 2mm | 20 | AF-PA | pH <= 5.9 Solution d'acide chlorhydrique & sulfurique; pH > 5.9 Chlorure de baryum 0,1 M + triéthanolamine 2M | 53 | KUK1-Ex/KUK2-Ex | ICP/MP-AES | 58 | KUK1/KUK2
Saturation en bases | BOKW | 1 | BS | 232 | % | Correct | % | 25 |  |  |  | sécher à 40°C; tamiser < 2mm | 20 | AF-PA | pH <= 5.9 Solution d'acide chlorhydrique & sulfurique; pH > 5.9 Chlorure de baryum 0,1 M + triéthanolamine 2M | 53 | KUK1-Ex/KUK2-Ex | Calcul | 50 | KUK1/KUK2

## Groupes_d_analyses
Groupes d'analyses | Beschreibung_DE | Description_FR
AE | Andere Elemente | Autres éléments
AKW | Aromatische Kohlenwasserstoffe | Hydrocarbures aromatiques
BIOMIK | mikrobiologische Analysemethoden | Méthodes d'analyse biologique
BIORW | Regenwürmer | lombrics
BIOZOO | bodenzoologische Analysenmethoden | Méthodes d'analyse biologique
BOKW | Bodenkennwerte | Caractéristiques générales des sols
BOKWEU | Bodenkennwerte (ausländische Systeme) | Caractéristiques générales des sols (Systèmes étrangers)
CP | Chlorparaffine | Paraffines chlorées
DIOX | Dioxine und Furane (PCDD/F) | Dioxines et Furanes (PCDD/F)
HKW_CKW | Halogenierte und chlorierte Kohlenwasserstoffe | Hydrocarbures halogénés et chlorés
ISO | Isotopen | Isotopes
NAEHR | Nährstoffe | Eléments nutritifs
OCPEST | Organochlorpestizide | Pesticides organochlorés
PAK | Polyzyklische aromatische Kohlenwasserstoffe | Hydrocarbures aromatiques polycycliques (HAP)
PBDE | Polybromierte Diphenylether | Polybromodiphényléther
PCB | Polychlorierte Biphenyle (PCB) | Polychlorobiphényles (PCB)
PEST | Pflanzenschutzmittel Wirkstoffe | Matières actives PTP
PHYS | bodenphysikalische Analysenmethoden | Méthodes d'analyse physique
SM | Schwermetalle | Métaux lourds

## Paramètres_d_analyses
PK | Groupes d'analyses | Paramètres d'analyses | Unité | N° CAS | Beschreibung_DE | Description_FR | Date d'enregistrement du paramètre | Remarque
10443 | AE | Ba | mg/kg | 7440-39-3 | Barium | Baryum | 25.04.2019
10536 | AE | Br | mg/kg | 10097-32-2 | Brom | Brome | 03.05.2021
10408 | AE | Cl | mg/kg |  | Chlor | Chlore | 24.04.2019
10394 | AE | Cs | mg/kg | 7440-46-2 | Caesium | Césium | 24.04.2019
10395 | AE | Li | mg/kg | 7439-93-2 | Lithium | Lithium | 24.04.2019
10396 | AE | Rb | mg/kg | 7440-17-7 | Rubidium | Rubidium | 24.04.2019
10397 | AE | Sc | mg/kg | 7440-20-2 | Scandium | Scandium | 24.04.2019
10398 | AE | Si | mg/kg | 7440-21-3 | Silicium | Silicium | 24.04.2019
10399 | AE | Sr | mg/kg | 7440-24-6 | Strontium | Strontium | 24.04.2019
10400 | AE | Y | mg/kg | 7440-65-5 | Yttrium | Yttrium | 24.04.2019
10537 | AE | Zr | mg/kg | 7440-67-7 | Zirkonium | Zirconium | 03.05.2021
320 | AKW | BENZ | ug/kg | 71-43-2 | Benzol | benzène | 12.04.2012
321 | AKW | BTEX | ug/kg |  | Summe Benzol, Toluol, Ethylbenzol und Xylole | Somme benzène, toluène, éthylbenzène, xylène | 12.04.2012
10445 | AKW | C5_C10 | mg/kg |  | Aliphatische Kohlenwasserstoffe C5-C10 | Hydrocarbures aliphatiques C5-C10 | 10.09.2019
322 | AKW | EBENZ | ug/kg | 100-41-4 | Ethylbenzol | éthylbenzène | 12.04.2012
323 | AKW | TOL | ug/kg | 108-88-3 | Toluol | toluène | 12.04.2012
324 | AKW | XYL | ug/kg | 1330-20-7 | Xylol | xylène | 12.04.2012
10105 | BIOMIK | BA | mg CO2-C kg-1 TS h-1 |  | Basalatmung | Respiration basale | 11.12.2013
20 | BIOMIK | BM | mg/kg |  | Mikrobielle Biomasse | Biomasse microbienne | 08.07.2009
10128 | BIOMIK | BM_ATP | ng/g |  | Mikrobielle Biomasse ATP | Biomasse microbienne ATP | 05.01.2016
10133 | BIOMIK | CO2_ATP | - |  | Verhältnis CO2/ATP | Rapport CO2/ATP | 05.01.2016
10132 | BIOMIK | C_Mineralisierung | ug OS g-1 15d-1 |  | Kohlenstoffmineralisierung | Minéralisation du C organique | 05.01.2016
10450 | BIOMIK | DNA_M | ug/g TS |  | DNA Menge | Quantité DNA | 07.05.2020
10106 | BIOMIK | MIP | % |  | Mykorrhizainfektionspotenzial | Potentiel d'infection mycorhyzienne | 11.12.2013
10318 | BIOMIK | MIP_Arbuskel | % |  | Mykorrhizainfektionspotenzial Arbuskel | Potentiel d'infection mycorhyzienne Arbuskel | 09.10.2017
10320 | BIOMIK | MIP_Hyphen | % |  | Mykorrhizainfektionspotenzial Hyphen | Potentiel d'infection mycorhyzienne Hyphen | 09.10.2017
10321 | BIOMIK | MIP_Lauch | mg |  | Mykorrhizainfektionspotenzial Lauchgewicht | Potentiel d'infection mycorhyzienne Lauchgewicht | 09.10.2017
10319 | BIOMIK | MIP_Vesikel | % |  | Mykorrhizainfektionspotenzial Vesikel | Potentiel d'infection mycorhyzienne Vesikel | 09.10.2017
10131 | BIOMIK | Reaktionsfähigkeit | % |  | Reaktionsfähigkeit | Réactivité | 05.01.2016
10129 | BIOMIK | Veratmung_CO2 | ug CO2/g/h |  | Veratmungsaktivität CO2 | Activité respiratoire CO2 | 05.01.2016
10130 | BIOMIK | Veratmung_pot | ug CO2/g/h |  | potentielle Veratmungsaktivität CO2 | Activité respiratoire CO2 potentielle | 05.01.2016
10204 | BIORW | A_antipae_Ab_adult | Ind/m2 |  | Allolobophora antipae Ab adult | Allolobophora antipae Ab adult | 09.10.2017
10304 | BIORW | A_antipae_Ab_immatur | Ind/m2 |  | Allolobophora antipae Ab immatur | Allolobophora antipae Ab immatur | 09.10.2017
10254 | BIORW | A_antipae_Bm_adult | g/m2 |  | Allolobophora antipae Bm adult | Allolobophora antipae Bm adult | 09.10.2017
10358 | BIORW | A_antipae_Bm_immatur | g/m2 |  | Allolobophora antipae Bm immatur | Allolobophora antipae Bm immatur | 10.10.2017
10197 | BIORW | A_chlorotica_Ab_adult | Ind/m2 |  | Allolobophora chlorotica Ab adult | Allolobophora chlorotica Ab adult | 09.10.2017
10297 | BIORW | A_chlorotica_Ab_immatur | Ind/m2 |  | Allolobophora chlorotica Ab immatur | Allolobophora chlorotica Ab immatur | 09.10.2017
10247 | BIORW | A_chlorotica_Bm_adult | g/m2 |  | Allolobophora chlorotica Bm adult | Allolobophora chlorotica Bm adult | 09.10.2017
10351 | BIORW | A_chlorotica_Bm_immatur | g/m2 |  | Allolobophora chlorotica Bm immatur | Allolobophora chlorotica Bm immatur | 10.10.2017
10200 | BIORW | A_cupulifera_Ab_adult | Ind/m2 |  | Allolobophora cupulifera Ab adult | Allolobophora cupulifera Ab adult | 09.10.2017
10300 | BIORW | A_cupulifera_Ab_immatur | Ind/m2 |  | Allolobophora cupulifera Ab immatur | Allolobophora cupulifera Ab immatur | 09.10.2017
10250 | BIORW | A_cupulifera_Bm_adult | g/m2 |  | Allolobophora cupulifera Bm adult | Allolobophora cupulifera Bm adult | 09.10.2017
10354 | BIORW | A_cupulifera_Bm_immatur | g/m2 |  | Allolobophora cupulifera Bm immatur | Allolobophora cupulifera Bm immatur | 10.10.2017
10207 | BIORW | A_georgii_Ab_adult | Ind/m2 |  | Allolobophora georgii Ab adult | Allolobophora georgii Ab adult | 09.10.2017
10307 | BIORW | A_georgii_Ab_immatur | Ind/m2 |  | Allolobophora georgii Ab immatur | Allolobophora georgii Ab immatur | 09.10.2017
10257 | BIORW | A_georgii_Bm_adult | g/m2 |  | Allolobophora georgii Bm adult | Allolobophora georgii Bm adult | 09.10.2017
10361 | BIORW | A_georgii_Bm_immatur | g/m2 |  | Allolobophora georgii Bm immatur | Allolobophora georgii Bm immatur | 10.10.2017
10203 | BIORW | A_handlirschi_Ab_adult | Ind/m2 |  | Allolobophora handlirschi Ab adult | Allolobophora handlirschi Ab adult | 09.10.2017
10303 | BIORW | A_handlirschi_Ab_immatur | Ind/m2 |  | Allolobophora handlirschi Ab immatur | Allolobophora handlirschi Ab immatur | 09.10.2017
10253 | BIORW | A_handlirschi_Bm_adult | g/m2 |  | Allolobophora handlirschi Bm adult | Allolobophora handlirschi Bm adult | 09.10.2017
10357 | BIORW | A_handlirschi_Bm_immatur | g/m2 |  | Allolobophora handlirschi Bm immatur | Allolobophora handlirschi Bm immatur | 10.10.2017
10198 | BIORW | A_icterica_Ab_adult | Ind/m2 |  | Allolobophora icterica Ab adult | Allolobophora icterica Ab adult | 09.10.2017
10298 | BIORW | A_icterica_Ab_immatur | Ind/m2 |  | Allolobophora icterica Ab immatur | Allolobophora icterica Ab immatur | 09.10.2017
10248 | BIORW | A_icterica_Bm_adult | g/m2 |  | Allolobophora icterica Bm adult | Allolobophora icterica Bm adult | 09.10.2017
10352 | BIORW | A_icterica_Bm_immatur | g/m2 |  | Allolobophora icterica Bm immatur | Allolobophora icterica Bm immatur | 10.10.2017
10205 | BIORW | A_minuscula_Ab_adult | Ind/m2 |  | Allolobophora minuscula Ab adult | Allolobophora minuscula Ab adult | 09.10.2017
10305 | BIORW | A_minuscula_Ab_immatur | Ind/m2 |  | Allolobophora minuscula Ab immatur | Allolobophora minuscula Ab immatur | 09.10.2017
10255 | BIORW | A_minuscula_Bm_adult | g/m2 |  | Allolobophora minuscula Bm adult | Allolobophora minuscula Bm adult | 09.10.2017
10359 | BIORW | A_minuscula_Bm_immatur | g/m2 |  | Allolobophora minuscula Bm immatur | Allolobophora minuscula Bm immatur | 10.10.2017
10206 | BIORW | A_pallida_Ab_adult | Ind/m2 |  | Allolobophora pallida Ab adult | Allolobophora pallida Ab adult | 09.10.2017
10306 | BIORW | A_pallida_Ab_immatur | Ind/m2 |  | Allolobophora pallida Ab immatur | Allolobophora pallida Ab immatur | 09.10.2017
10256 | BIORW | A_pallida_Bm_adult | g/m2 |  | Allolobophora pallida Bm adult | Allolobophora pallida Bm adult | 09.10.2017
10360 | BIORW | A_pallida_Bm_immatur | g/m2 |  | Allolobophora pallida Bm immatur | Allolobophora pallida Bm immatur | 10.10.2017
10202 | BIORW | A_riparia_Ab_adult | Ind/m2 |  | Allolobophora riparia Ab adult | Allolobophora riparia Ab adult | 09.10.2017
10302 | BIORW | A_riparia_Ab_immatur | Ind/m2 |  | Allolobophora riparia Ab immatur | Allolobophora riparia Ab immatur | 09.10.2017
10252 | BIORW | A_riparia_Bm_adult | g/m2 |  | Allolobophora riparia Bm adult | Allolobophora riparia Bm adult | 09.10.2017
10356 | BIORW | A_riparia_Bm_immatur | g/m2 |  | Allolobophora riparia Bm immatur | Allolobophora riparia Bm immatur | 10.10.2017
10199 | BIORW | A_rosea_Ab_adult | Ind/m2 |  | Allolobophora rosea Ab adult | Allolobophora rosea Ab adult | 09.10.2017
10299 | BIORW | A_rosea_Ab_immatur | Ind/m2 |  | Allolobophora rosea Ab immatur | Allolobophora rosea Ab immatur | 09.10.2017
10249 | BIORW | A_rosea_Bm_adult | g/m2 |  | Allolobophora rosea Bm adult | Allolobophora rosea Bm adult | 09.10.2017
10353 | BIORW | A_rosea_Bm_immatur | g/m2 |  | Allolobophora rosea Bm immatur | Allolobophora rosea Bm immatur | 10.10.2017
10201 | BIORW | A_satchelli_Ab_adult | Ind/m2 |  | Allolobophora satchelli Ab adult | Allolobophora satchelli Ab adult | 09.10.2017
10301 | BIORW | A_satchelli_Ab_immatur | Ind/m2 |  | Allolobophora satchelli Ab immatur | Allolobophora satchelli Ab immatur | 09.10.2017
10251 | BIORW | A_satchelli_Bm_adult | g/m2 |  | Allolobophora satchelli Bm adult | Allolobophora satchelli Bm adult | 09.10.2017
10355 | BIORW | A_satchelli_Bm_immatur | g/m2 |  | Allolobophora satchelli Bm immatur | Allolobophora satchelli Bm immatur | 10.10.2017
10180 | BIORW | B_eiseni_Ab_adult | Ind/m2 |  | Bimastos eiseni Ab adult | Bimastos eiseni Ab adult | 09.10.2017
10280 | BIORW | B_eiseni_Ab_immatur | Ind/m2 |  | Bimastos eiseni Ab immatur | Bimastos eiseni Ab immatur | 09.10.2017
10230 | BIORW | B_eiseni_Bm_adult | g/m2 |  | Bimastos eiseni Bm adult | Bimastos eiseni Bm adult | 09.10.2017
10334 | BIORW | B_eiseni_Bm_immatur | g/m2 |  | Bimastos eiseni Bm immatur | Bimastos eiseni Bm immatur | 10.10.2017
10175 | BIORW | D_alpina_Ab_adult | Ind/m2 |  | Dendrobaena alpina Ab adult | Dendrobaena alpina Ab adult | 09.10.2017
10275 | BIORW | D_alpina_Ab_immatur | Ind/m2 |  | Dendrobaena alpina Ab immatur | Dendrobaena alpina Ab immatur | 09.10.2017
10225 | BIORW | D_alpina_Bm_adult | g/m2 |  | Dendrobaena alpina Bm adult | Dendrobaena alpina Bm adult | 09.10.2017
10329 | BIORW | D_alpina_Bm_immatur | g/m2 |  | Dendrobaena alpina Bm immatur | Dendrobaena alpina Bm immatur | 10.10.2017
10173 | BIORW | D_octaedra_Ab_adult | Ind/m2 |  | Dendrobaena octaedra Ab adult | Dendrobaena octaedra Ab adult | 09.10.2017
10273 | BIORW | D_octaedra_Ab_immatur | Ind/m2 |  | Dendrobaena octaedra Ab immatur | Dendrobaena octaedra Ab immatur | 09.10.2017
10223 | BIORW | D_octaedra_Bm_adult | g/m2 |  | Dendrobaena octaedra Bm adult | Dendrobaena octaedra Bm adult | 09.10.2017
10327 | BIORW | D_octaedra_Bm_immatur | g/m2 |  | Dendrobaena octaedra Bm immatur | Dendrobaena octaedra Bm immatur | 10.10.2017
10174 | BIORW | D_pygmea_Ab_adult | Ind/m2 |  | Dendrobaena pygmea Ab adult | Dendrobaena pygmea Ab adult | 09.10.2017
10274 | BIORW | D_pygmea_Ab_immatur | Ind/m2 |  | Dendrobaena pygmea Ab immatur | Dendrobaena pygmea Ab immatur | 09.10.2017
10224 | BIORW | D_pygmea_Bm_adult | g/m2 |  | Dendrobaena pygmea Bm adult | Dendrobaena pygmea Bm adult | 09.10.2017
10328 | BIORW | D_pygmea_Bm_immatur | g/m2 |  | Dendrobaena pygmea Bm immatur | Dendrobaena pygmea Bm immatur | 10.10.2017
10176 | BIORW | D_rubidus_Ab_adult | Ind/m2 |  | Dendrobaena rubidus Ab adult | Dendrobaena rubidus Ab adult | 09.10.2017
10276 | BIORW | D_rubidus_Ab_immatur | Ind/m2 |  | Dendrobaena rubidus Ab immatur | Dendrobaena rubidus Ab immatur | 09.10.2017
10226 | BIORW | D_rubidus_Bm_adult | g/m2 |  | Dendrobaena rubidus Bm adult | Dendrobaena rubidus Bm adult | 09.10.2017
10330 | BIORW | D_rubidus_Bm_immatur | g/m2 |  | Dendrobaena rubidus Bm immatur | Dendrobaena rubidus Bm immatur | 10.10.2017
10177 | BIORW | D_subrubicundus_Ab_adult | Ind/m2 |  | Dendrobaena subrubicundus Ab adult | Dendrobaena subrubicundus Ab adult | 09.10.2017
10277 | BIORW | D_subrubicundus_Ab_immatur | Ind/m2 |  | Dendrobaena subrubicundus Ab immatur | Dendrobaena subrubicundus Ab immatur | 09.10.2017
10227 | BIORW | D_subrubicundus_Bm_adult | g/m2 |  | Dendrobaena subrubicundus Bm adult | Dendrobaena subrubicundus Bm adult | 09.10.2017
10331 | BIORW | D_subrubicundus_Bm_immatur | g/m2 |  | Dendrobaena subrubicundus Bm immatur | Dendrobaena subrubicundus Bm immatur | 10.10.2017
10179 | BIORW | E_andrei_Ab_adult | Ind/m2 |  | Eisenia andrei Ab adult | Eisenia andrei Ab adult | 09.10.2017
10279 | BIORW | E_andrei_Ab_immatur | Ind/m2 |  | Eisenia andrei Ab immatur | Eisenia andrei Ab immatur | 09.10.2017
10229 | BIORW | E_andrei_Bm_adult | g/m2 |  | Eisenia andrei Bm adult | Eisenia andrei Bm adult | 09.10.2017
10333 | BIORW | E_andrei_Bm_immatur | g/m2 |  | Eisenia andrei Bm immatur | Eisenia andrei Bm immatur | 10.10.2017
10178 | BIORW | E_fetida_Ab_adult | Ind/m2 |  | Eisenia fetida Ab adult | Eisenia fetida Ab adult | 09.10.2017
10278 | BIORW | E_fetida_Ab_immatur | Ind/m2 |  | Eisenia fetida Ab immatur | Eisenia fetida Ab immatur | 09.10.2017
10228 | BIORW | E_fetida_Bm_adult | g/m2 |  | Eisenia fetida Bm adult | Eisenia fetida Bm adult | 09.10.2017
10332 | BIORW | E_fetida_Bm_immatur | g/m2 |  | Eisenia fetida Bm immatur | Eisenia fetida Bm immatur | 10.10.2017
10168 | BIORW | E_tetraedra_Ab_adult | Ind/m2 |  | Eiseniella tetraeda Ab adult | Eiseniella tetraeda Ab adult | 02.10.2017
10268 | BIORW | E_tetraedra_Ab_immatur | Ind/m2 |  | Eiseniella tetraeda Ab immatur | Eiseniella tetraeda Ab immatur | 09.10.2017
10218 | BIORW | E_tetraedra_Bm_adult | g/m2 |  | Eiseniella tetraeda Bm adult | Eiseniella tetraeda Bm adult | 09.10.2017
10322 | BIORW | E_tetraedra_Bm_immatur | g/m2 |  | Eiseniella tetraeda Bm immatur | Eiseniella tetraeda Bm immatur | 10.10.2017
10212 | BIORW | Endo_1_Ab_adult | Ind/m2 |  | Endogäische sp. 1 Ab adult | Endogäische sp. 1 Ab adult | 09.10.2017
10312 | BIORW | Endo_1_Ab_immatur | Ind/m2 |  | Endogäische sp. 1 Ab immatur | Endogäische sp. 1 Ab immatur | 09.10.2017
10262 | BIORW | Endo_1_Bm_adult | g/m2 |  | Endogäische sp. 1 Bm adult | Endogäische sp. 1 Bm adult | 09.10.2017
10366 | BIORW | Endo_1_Bm_immatur | g/m2 |  | Endogäische sp. 1 Bm immatur | Endogäische sp. 1 Bm immatur | 10.10.2017
10213 | BIORW | Endo_2_Ab_adult | Ind/m2 |  | Endogäische sp. 2 Ab adult | Endogäische sp. 2 Ab adult | 09.10.2017
10313 | BIORW | Endo_2_Ab_immatur | Ind/m2 |  | Endogäische sp. 2 Ab immatur | Endogäische sp. 2 Ab immatur | 09.10.2017
10263 | BIORW | Endo_2_Bm_adult | g/m2 |  | Endogäische sp. 2 Bm adult | Endogäische sp. 2 Bm adult | 09.10.2017
10367 | BIORW | Endo_2_Bm_immatur | g/m2 |  | Endogäische sp. 2 Bm immatur | Endogäische sp. 2 Bm immatur | 10.10.2017
10217 | BIORW | Endogaeische-Gruppe_Ab_adult | Ind/m2 |  | Endogäische-Gruppe Ab adult | Endogäische-Gruppe Ab adult | 09.10.2017
10317 | BIORW | Endogaeische-Gruppe_Ab_immatur | Ind/m2 |  | Endogäische-Gruppe Ab immatur | Endogäische-Gruppe Ab immatur | 09.10.2017
10267 | BIORW | Endogaeische-Gruppe_Bm_adult | g/m2 |  | Endogäische-Gruppe Bm adult | Endogäische-Gruppe Bm adult | 09.10.2017
10371 | BIORW | Endogaeische-Gruppe_Bm_immatur | g/m2 |  | Endogäische-Gruppe Bm immatur | Endogäische-Gruppe Bm immatur | 10.10.2017
10182 | BIORW | Epi_1_Ab_adult | Ind/m2 |  | Epigäische sp. 1 Ab adult | Epigäische sp. 1 Ab adult | 09.10.2017
10282 | BIORW | Epi_1_Ab_immatur | Ind/m2 |  | Epigäische sp. 1 Ab immatur | Epigäische sp. 1 Ab immatur | 09.10.2017
10232 | BIORW | Epi_1_Bm_adult | g/m2 |  | Epigäische sp. 1 Bm adult | Epigäische sp. 1 Bm adult | 09.10.2017
10336 | BIORW | Epi_1_Bm_immatur | g/m2 |  | Epigäische sp. 1 Bm immatur | Epigäische sp. 1 Bm immatur | 10.10.2017
10183 | BIORW | Epi_2_Ab_adult | Ind/m2 |  | Epigäische sp. 2 Ab adult | Epigäische sp. 2 Ab adult | 09.10.2017
10283 | BIORW | Epi_2_Ab_immatur | Ind/m2 |  | Epigäische sp. 2 Ab immatur | Epigäische sp. 2 Ab immatur | 09.10.2017
10233 | BIORW | Epi_2_Bm_adult | g/m2 |  | Epigäische sp. 2 Bm adult | Epigäische sp. 2 Bm adult | 09.10.2017
10337 | BIORW | Epi_2_Bm_immatur | g/m2 |  | Epigäische sp. 2 Bm immatur | Epigäische sp. 2 Bm immatur | 10.10.2017
10214 | BIORW | Epigaeische-Gruppe_Ab_adult | Ind/m2 |  | Epigäische-Gruppe Ab adult | Epigäische-Gruppe Ab adult | 09.10.2017
10314 | BIORW | Epigaeische-Gruppe_Ab_immatur | Ind/m2 |  | Epigäische-Gruppe Ab immatur | Epigäische-Gruppe Ab immatur | 09.10.2017
10264 | BIORW | Epigaeische-Gruppe_Bm_adult | g/m2 |  | Epigäische-Gruppe Bm adult | Epigäische-Gruppe Bm adult | 09.10.2017
10368 | BIORW | Epigaeische-Gruppe_Bm_immatur | g/m2 |  | Epigäische-Gruppe Bm immatur | Epigäische-Gruppe Bm immatur | 10.10.2017
10169 | BIORW | L_castaneus_Ab_adult | Ind/m2 |  | Lumbicus castaneus Ab adult | Lumbicus castaneus Ab adult | 09.10.2017
10269 | BIORW | L_castaneus_Ab_immatur | Ind/m2 |  | Lumbicus castaneus Ab immatur | Lumbicus castaneus Ab immatur | 09.10.2017
10219 | BIORW | L_castaneus_Bm_adult | g/m2 |  | Lumbicus castaneus Bm adult | Lumbicus castaneus Bm adult | 09.10.2017
10323 | BIORW | L_castaneus_Bm_immatur | g/m2 |  | Lumbicus castaneus Bm immatur | Lumbicus castaneus Bm immatur | 10.10.2017
10186 | BIORW | L_centralis_Ab_adult | Ind/m2 |  | Lumbricus centralis Ab adult | Lumbricus centralis Ab adult | 09.10.2017
10286 | BIORW | L_centralis_Ab_immatur | Ind/m2 |  | Lumbricus centralis Ab immatur | Lumbricus centralis Ab immatur | 09.10.2017
10236 | BIORW | L_centralis_Bm_adult | g/m2 |  | Lumbricus centralis Bm adult | Lumbricus centralis Bm adult | 09.10.2017
10340 | BIORW | L_centralis_Bm_immatur | g/m2 |  | Lumbricus centralis Bm immatur | Lumbricus centralis Bm immatur | 10.10.2017
10172 | BIORW | L_festivus_Ab_adult | Ind/m2 |  | Lumbricus festivus Ab adult | Lumbricus festivus Ab adult | 09.10.2017
10272 | BIORW | L_festivus_Ab_immatur | Ind/m2 |  | Lumbricus festivus Ab immatur | Lumbricus festivus Ab immatur | 09.10.2017
10222 | BIORW | L_festivus_Bm_adult | g/m2 |  | Lumbricus festivus Bm adult | Lumbricus festivus Bm adult | 09.10.2017
10326 | BIORW | L_festivus_Bm_immatur | g/m2 |  | Lumbricus festivus Bm immatur | Lumbricus festivus Bm immatur | 10.10.2017
10184 | BIORW | L_friendi_Ab_adult | Ind/m2 |  | Lumbricus friendi Ab adult | Lumbricus friendi Ab adult | 09.10.2017
10284 | BIORW | L_friendi_Ab_immatur | Ind/m2 |  | Lumbricus friendi Ab immatur | Lumbricus friendi Ab immatur | 09.10.2017
10234 | BIORW | L_friendi_Bm_adult | g/m2 |  | Lumbricus friendi Bm adult | Lumbricus friendi Bm adult | 09.10.2017
10338 | BIORW | L_friendi_Bm_immatur | g/m2 |  | Lumbricus friendi Bm immatur | Lumbricus friendi Bm immatur | 10.10.2017
10171 | BIORW | L_meliboeus_Ab_adult | Ind/m2 |  | Lumbricus meliboeus Ab adult | Lumbricus meliboeus Ab adult | 09.10.2017
10271 | BIORW | L_meliboeus_Ab_immatur | Ind/m2 |  | Lumbricus meliboeus Ab immatur | Lumbricus meliboeus Ab immatur | 09.10.2017
10221 | BIORW | L_meliboeus_Bm_adult | g/m2 |  | Lumbricus meliboeus Bm adult | Lumbricus meliboeus Bm adult | 09.10.2017
10325 | BIORW | L_meliboeus_Bm_immatur | g/m2 |  | Lumbricus meliboeus Bm immatur | Lumbricus meliboeus Bm immatur | 10.10.2017
10187 | BIORW | L_polyphemus_Ab_adult | Ind/m2 |  | Lumbricus polyphemus Ab adult | Lumbricus polyphemus Ab adult | 09.10.2017
10287 | BIORW | L_polyphemus_Ab_immatur | Ind/m2 |  | Lumbricus polyphemus Ab immatur | Lumbricus polyphemus Ab immatur | 09.10.2017
10237 | BIORW | L_polyphemus_Bm_adult | g/m2 |  | Lumbricus polyphemus Bm adult | Lumbricus polyphemus Bm adult | 09.10.2017
10341 | BIORW | L_polyphemus_Bm_immatur | g/m2 |  | Lumbricus polyphemus Bm immatur | Lumbricus polyphemus Bm immatur | 10.10.2017
10170 | BIORW | L_rubellus_Ab_adult | Ind/m2 |  | Lumbricus rubellus Ab adult | Lumbricus rubellus Ab adult | 09.10.2017
10270 | BIORW | L_rubellus_Ab_immatur | Ind/m2 |  | Lumbricus rubellus Ab immatur | Lumbricus rubellus Ab immatur | 09.10.2017
10220 | BIORW | L_rubellus_Bm_adult | g/m2 |  | Lumbricus rubellus Bm adult | Lumbricus rubellus Bm adult | 09.10.2017
10324 | BIORW | L_rubellus_Bm_immatur | g/m2 |  | Lumbricus rubellus Bm immatur | Lumbricus rubellus Bm immatur | 10.10.2017
10188 | BIORW | L_sp_anoez_Ab_adult | Ind/m2 |  | Lumbricus sp. anözisch Ab adult | Lumbricus sp. anözisch Ab adult | 09.10.2017
10288 | BIORW | L_sp_anoez_Ab_immatur | Ind/m2 |  | Lumbricus sp. anözisch Ab immatur | Lumbricus sp. anözisch Ab immatur | 09.10.2017
10238 | BIORW | L_sp_anoez_Bm_adult | g/m2 |  | Lumbricus sp. anözisch Bm adult | Lumbricus sp. anözisch Bm adult | 09.10.2017
10342 | BIORW | L_sp_anoez_Bm_immatur | g/m2 |  | Lumbricus sp. anözisch Bm immatur | Lumbricus sp. anözisch Bm immatur | 10.10.2017
10185 | BIORW | L_terrestris_Ab_adult | Ind/m2 |  | Lumbricus terrestris Ab adult | Lumbricus terrestris Ab adult | 09.10.2017
10285 | BIORW | L_terrestris_Ab_immatur | Ind/m2 |  | Lumbricus terrestris Ab immatur | Lumbricus terrestris Ab immatur | 09.10.2017
10235 | BIORW | L_terrestris_Bm_adult | g/m2 |  | Lumbricus terrestris Bm adult | Lumbricus terrestris Bm adult | 09.10.2017
10339 | BIORW | L_terrestris_Bm_immatur | g/m2 |  | Lumbricus terrestris Bm immatur | Lumbricus terrestris Bm immatur | 10.10.2017
10215 | BIORW | Lumbricus-Gruppe_Ab_adult | Ind/m2 |  | Lumbricus-Gruppe Ab adult | Lumbricus-Gruppe Ab adult | 09.10.2017
10315 | BIORW | Lumbricus-Gruppe_Ab_immatur | Ind/m2 |  | Lumbricus-Gruppe Ab immatur | Lumbricus-Gruppe Ab immatur | 09.10.2017
10265 | BIORW | Lumbricus-Gruppe_Bm_adult | g/m2 |  | Lumbricus-Gruppe Bm adult | Lumbricus-Gruppe Bm adult | 09.10.2017
10369 | BIORW | Lumbricus-Gruppe_Bm_immatur | g/m2 |  | Lumbricus-Gruppe Bm immatur | Lumbricus-Gruppe Bm immatur | 10.10.2017
10196 | BIORW | N_c_caliginosus_Ab_adult | Ind/m2 |  | Nicodrilus caliginosus caliginosus Ab adult | Nicodrilus caliginosus caliginosus Ab adult | 09.10.2017
10296 | BIORW | N_c_caliginosus_Ab_immatur | Ind/m2 |  | Nicodrilus caliginosus caliginosus Ab immatur | Nicodrilus caliginosus caliginosus Ab immatur | 09.10.2017
10246 | BIORW | N_c_caliginosus_Bm_adult | g/m2 |  | Nicodrilus caliginosus caliginosus Bm adult | Nicodrilus caliginosus caliginosus Bm adult | 09.10.2017
10350 | BIORW | N_c_caliginosus_Bm_immatur | g/m2 |  | Nicodrilus caliginosus caliginosus Bm immatur | Nicodrilus caliginosus caliginosus Bm immatur | 10.10.2017
10195 | BIORW | N_c_tuberculatus_Ab_adult | Ind/m2 |  | Nicodrilus caliginosus tuberculatus Ab adult | Nicodrilus caliginosus tuberculatus Ab adult | 09.10.2017
10295 | BIORW | N_c_tuberculatus_Ab_immatur | Ind/m2 |  | Nicodrilus caliginosus tuberculatus Ab immatur | Nicodrilus caliginosus tuberculatus Ab immatur | 09.10.2017
10245 | BIORW | N_c_tuberculatus_Bm_adult | g/m2 |  | Nicodrilus caliginosus tuberculatus Bm adult | Nicodrilus caliginosus tuberculatus Bm adult | 09.10.2017
10349 | BIORW | N_c_tuberculatus_Bm_immatur | g/m2 |  | Nicodrilus caliginosus tuberculatus Bm immatur | Nicodrilus caliginosus tuberculatus Bm immatur | 10.10.2017
10191 | BIORW | N_giardi_Ab_adult | Ind/m2 |  | Nicodrilus giardi Ab adult | Nicodrilus giardi Ab adult | 09.10.2017
10291 | BIORW | N_giardi_Ab_immatur | Ind/m2 |  | Nicodrilus giardi Ab immatur | Nicodrilus giardi Ab immatur | 09.10.2017
10241 | BIORW | N_giardi_Bm_adult | g/m2 |  | Nicodrilus giardi Bm adult | Nicodrilus giardi Bm adult | 09.10.2017
10345 | BIORW | N_giardi_Bm_immatur | g/m2 |  | Nicodrilus giardi Bm immatur | Nicodrilus giardi Bm immatur | 10.10.2017
10189 | BIORW | N_longus_Ab_adult | Ind/m2 |  | Nicodrilus longus Ab adult | Nicodrilus longus Ab adult | 09.10.2017
10289 | BIORW | N_longus_Ab_immatur | Ind/m2 |  | Nicodrilus longus Ab immatur | Nicodrilus longus Ab immatur | 09.10.2017
10239 | BIORW | N_longus_Bm_adult | g/m2 |  | Nicodrilus longus Bm adult | Nicodrilus longus Bm adult | 09.10.2017
10343 | BIORW | N_longus_Bm_immatur | g/m2 |  | Nicodrilus longus Bm immatur | Nicodrilus longus Bm immatur | 10.10.2017
10190 | BIORW | N_nocturnus_Ab_adult | Ind/m2 |  | Nicodrilus nocturnus Ab adult | Nicodrilus nocturnus Ab adult | 09.10.2017
10290 | BIORW | N_nocturnus_Ab_immatur | Ind/m2 |  | Nicodrilus nocturnus Ab immatur | Nicodrilus nocturnus Ab immatur | 09.10.2017
10240 | BIORW | N_nocturnus_Bm_adult | g/m2 |  | Nicodrilus nocturnus Bm adult | Nicodrilus nocturnus Bm adult | 09.10.2017
10344 | BIORW | N_nocturnus_Bm_immatur | g/m2 |  | Nicodrilus nocturnus Bm immatur | Nicodrilus nocturnus Bm immatur | 10.10.2017
10192 | BIORW | N_sp_1_(anoez)_Ab_adult | Ind/m2 |  | anözische Nicodrilus sp. 1 Ab adult | anözische Nicodrilus sp. 1 Ab adult | 09.10.2017
10292 | BIORW | N_sp_1_(anoez)_Ab_immatur | Ind/m2 |  | anözische Nicodrilus sp. 1 Ab immatur | anözische Nicodrilus sp. 1 Ab immatur | 09.10.2017
10242 | BIORW | N_sp_1_(anoez)_Bm_adult | g/m2 |  | anözische Nicodrilus sp. 1 Bm adult | anözische Nicodrilus sp. 1 Bm adult | 09.10.2017
10346 | BIORW | N_sp_1_(anoez)_Bm_immatur | g/m2 |  | anözische Nicodrilus sp. 1 Bm immatur | anözische Nicodrilus sp. 1 Bm immatur | 10.10.2017
10193 | BIORW | N_sp_2_(anoez)_Ab_adult | Ind/m2 |  | anözische Nicodrilus sp. 2 Ab adult | anözische Nicodrilus sp. 2 Ab adult | 09.10.2017
10293 | BIORW | N_sp_2_(anoez)_Ab_immatur | Ind/m2 |  | anözische Nicodrilus sp. 2 Ab immatur | anözische Nicodrilus sp. 2 Ab immatur | 09.10.2017
10243 | BIORW | N_sp_2_(anoez)_Bm_adult | g/m2 |  | anözische Nicodrilus sp. 2 Bm adult | anözische Nicodrilus sp. 2 Bm adult | 09.10.2017
10347 | BIORW | N_sp_2_(anoez)_Bm_immatur | g/m2 |  | anözische Nicodrilus sp. 2 Bm immatur | anözische Nicodrilus sp. 2 Bm immatur | 10.10.2017
10194 | BIORW | N_sp_3_(anoez)_Ab_adult | Ind/m2 |  | anözische Nicodrilus sp. 3 Ab adult | anözische Nicodrilus sp. 3 Ab adult | 09.10.2017
10294 | BIORW | N_sp_3_(anoez)_Ab_immatur | Ind/m2 |  | anözische Nicodrilus sp. 3 Ab immatur | anözische Nicodrilus sp. 3 Ab immatur | 09.10.2017
10244 | BIORW | N_sp_3_(anoez)_Bm_adult | g/m2 |  | anözische Nicodrilus sp. 3 Bm adult | anözische Nicodrilus sp. 3 Bm adult | 09.10.2017
10348 | BIORW | N_sp_3_(anoez)_Bm_immatur | g/m2 |  | anözische Nicodrilus sp. 3 Bm immatur | anözische Nicodrilus sp. 3 Bm immatur | 10.10.2017
10216 | BIORW | Nicodrilus-Gruppe_Ab_adult | Ind/m2 |  | Nicodrilus-Gruppe Ab adult | Nicodrilus-Gruppe Ab adult | 09.10.2017
10316 | BIORW | Nicodrilus-Gruppe_Ab_immatur | Ind/m2 |  | Nicodrilus-Gruppe Ab immatur | Nicodrilus-Gruppe Ab immatur | 09.10.2017
10266 | BIORW | Nicodrilus-Gruppe_Bm_adult | g/m2 |  | Nicodrilus-Gruppe Bm adult | Nicodrilus-Gruppe Bm adult | 09.10.2017
10370 | BIORW | Nicodrilus-Gruppe_Bm_immatur | g/m2 |  | Nicodrilus-Gruppe Bm immatur | Nicodrilus-Gruppe Bm immatur | 10.10.2017
10211 | BIORW | O_argoviensis_Ab_adult | Ind/m2 |  | Octodrilus argoviensis Ab adult | Octodrilus argoviensis Ab adult | 09.10.2017
10311 | BIORW | O_argoviensis_Ab_immatur | Ind/m2 |  | Octodrilus argoviensis Ab immatur | Octodrilus argoviensis Ab immatur | 09.10.2017
10261 | BIORW | O_argoviensis_Bm_adult | g/m2 |  | Octodrilus argoviensis Bm adult | Octodrilus argoviensis Bm adult | 09.10.2017
10365 | BIORW | O_argoviensis_Bm_immatur | g/m2 |  | Octodrilus argoviensis Bm immatur | Octodrilus argoviensis Bm immatur | 10.10.2017
10208 | BIORW | O_cyaneum_Ab_adult | Ind/m2 |  | Octolasion cyaneum Ab adult | Octolasion cyaneum Ab adult | 09.10.2017
10308 | BIORW | O_cyaneum_Ab_immatur | Ind/m2 |  | Octolasion cyaneum Ab immatur | Octolasion cyaneum Ab immatur | 09.10.2017
10258 | BIORW | O_cyaneum_Bm_adult | g/m2 |  | Octolasion cyaneum Bm adult | Octolasion cyaneum Bm adult | 09.10.2017
10362 | BIORW | O_cyaneum_Bm_immatur | g/m2 |  | Octolasion cyaneum Bm immatur | Octolasion cyaneum Bm immatur | 10.10.2017
10209 | BIORW | O_t_lacteum_Ab_adult | Ind/m2 |  | Octolasion tyrtaeum lacteum Ab adult | Octolasion tyrtaeum lacteum Ab adult | 09.10.2017
10309 | BIORW | O_t_lacteum_Ab_immatur | Ind/m2 |  | Octolasion tyrtaeum lacteum Ab immatur | Octolasion tyrtaeum lacteum Ab immatur | 09.10.2017
10259 | BIORW | O_t_lacteum_Bm_adult | g/m2 |  | Octolasion tyrtaeum lacteum Bm adult | Octolasion tyrtaeum lacteum Bm adult | 09.10.2017
10363 | BIORW | O_t_lacteum_Bm_immatur | g/m2 |  | Octolasion tyrtaeum lacteum Bm immatur | Octolasion tyrtaeum lacteum Bm immatur | 10.10.2017
10210 | BIORW | O_t_tyrtaeum_Ab_adult | Ind/m2 |  | Octolasion tyrtaeum tyrtaeum Ab adult | Octolasion tyrtaeum tyrtaeum Ab adult | 09.10.2017
10310 | BIORW | O_t_tyrtaeum_Ab_immatur | Ind/m2 |  | Octolasion tyrtaeum tyrtaeum Ab immatur | Octolasion tyrtaeum tyrtaeum Ab immatur | 09.10.2017
10260 | BIORW | O_t_tyrtaeum_Bm_adult | g/m2 |  | Octolasion tyrtaeum tyrtaeum Bm adult | Octolasion tyrtaeum tyrtaeum Bm adult | 09.10.2017
10364 | BIORW | O_t_tyrtaeum_Bm_immatur | g/m2 |  | Octolasion tyrtaeum tyrtaeum Bm immatur | Octolasion tyrtaeum tyrtaeum Bm immatur | 10.10.2017
10181 | BIORW | S_mammalis_Ab_adult | Ind/m2 |  | Satchellius mammalis Ab adult | Satchellius mammalis Ab adult | 09.10.2017
10281 | BIORW | S_mammalis_Ab_immatur | Ind/m2 |  | Satchellius mammalis Ab immatur | Satchellius mammalis Ab immatur | 09.10.2017
10231 | BIORW | S_mammalis_Bm_adult | g/m2 |  | Satchellius mammalis Bm adult | Satchellius mammalis Bm adult | 09.10.2017
10335 | BIORW | S_mammalis_Bm_immatur | g/m2 |  | Satchellius mammalis Bm immatur | Satchellius mammalis Bm immatur | 10.10.2017
10102 | BOKW | Al | mg/kg | 7429-90-5 | Aluminium | Aluminium | 30.05.2013
10550 | BOKW | Al-Oxalate | mg/kg |  | Aluminium-Oxalate | oxalates d'aluminium | 17.01.2022
10111 | BOKW | AlO | mg/kg | 1344-28-1 | Aluminiumoxide | Oxydes d'aluminium | 12.12.2013
263 | BOKW | AlO(a)/(k) | - |  | Verhältnis Aluminiumoxide amorph zu kristallin | Relation des oxydes d'aluminium, amorphes à cristallins | 22.03.2012
10452 | BOKW | BC | mg/g |  | Black Carbon | Black Carbon | 07.05.2020
259 | BOKW | BS | % |  | Basensättigung | saturation en cations métalliques, base saturée | 08.07.2009
256 | BOKW | C | mg/kg | 7440-44-0 | Kohlenstoff | Carbone | 08.07.2009
257 | BOKW | C/N | - |  | Verhältnis C/N | Relation C/N | 08.07.2009
10545 | BOKW | CHROMA | - |  | CHROMA-Munsell-Farbparameter | CHROMA-Munsell paramètre de couleur | 26.05.2021
10401 | BOKW | CaO | % | 1305-78-8 | Calciumoxid | Oxyde de calcium | 24.04.2019
258 | BOKW | Cl- | mg/kg | 16887-00-6 | Chlorid | Chlorure | 08.07.2009
4 | BOKW | Corg | % |  | Organischer Kohlenstoff | Carbone organique | 08.07.2009
10448 | BOKW | EL | mS/m |  | Elektrische Leitfähigkeit | Conductivité électrique | 17.09.2019
10107 | BOKW | Fe | mg/kg | 7439-89-6 | Eisen | Fer | 12.12.2013
10551 | BOKW | Fe-Oxalate | mg/kg |  | Eisen-Oxalate | oxalates de fer | 17.01.2022
10108 | BOKW | FeO | mg/kg | 1345-25-1 | Eisenoxide | Oxydes de fer | 12.12.2013
266 | BOKW | FeO(a)/(k) | - |  | Verhältnis Eisenoxide amorph zu kristallin | Relation des oxydes de fer, amorphes à cristallins | 22.03.2012
10134 | BOKW | Feinsand | % |  | Feinssandgehalt: Summe von Staub- und Feinsand (0.05 - 0.2mm) | Teneur en sable fin: Somme de sable poussière et fin (0.05 - 0.2mm) | 25.01.2016
10137 | BOKW | Feinschluff | % |  | Feinschluffgehalt (0.002 - 0.02mm) | Teneur en silt fin (0.002 - 0.02mm) | 25.01.2016
10407 | BOKW | GV | % |  | Glühverlust | Perte au feu | 24.04.2019
10136 | BOKW | Grobsand | % |  | Grobsandgehalt (0.5 - 2.0mm) | Teneur en sable grossier (0.5 - 2.0mm) | 25.01.2016
10138 | BOKW | Grobschluff | % |  | Grobschluffgehalt (0.02 - 0.05mm) | Teneur en silt grossier (0.02 - 0.05mm) | 25.01.2016
10548 | BOKW | HUE | - |  | HUE-Munsell-Farbparameter | HUE-Munsell paramètre de couleur | 12.08.2021
5 | BOKW | Humus | % |  | Organische Substanz | Matière organique | 08.07.2009
6 | BOKW | KAKeff | mmolc/kg |  | Effektive Kationenaustauschkapazität | CEC effective | 08.07.2009
10473 | BOKW | KAKeff(Al) | mmolc/kg |  | Effektive Kationenaustauschkapazität Al | CEC effective Al | 11.05.2020
10453 | BOKW | KAKeff(Ca) | mmolc/kg |  | Effektive Kationenaustauschkapazität Ca | CEC effective Ca | 07.05.2020
10547 | BOKW | KAKeff(Fe) | mmolc/kg |  | Effektive Kationenaustauschkapazität Fe | CEC effective Fe | 12.08.2021
10472 | BOKW | KAKeff(H) | mmolc/kg |  | Effektive Kationenaustauschkapazität H | CEC effective H | 11.05.2020
10454 | BOKW | KAKeff(K) | mmolc/kg |  | Effektive Kationenaustauschkapazität K | CEC effective K | 07.05.2020
10455 | BOKW | KAKeff(Mg) | mmolc/kg |  | Effektive Kationenaustauschkapazität Mg | CEC effective Mg | 07.05.2020
10546 | BOKW | KAKeff(Mn) | mmolc/kg |  | Effektive Kationenaustauschkapazität Mn | CEC effective Mn | 12.08.2021
10456 | BOKW | KAKeff(Na) | mmolc/kg |  | Effektive Kationenaustauschkapazität Na | CEC effective Na | 07.05.2020
10556 | BOKW | KAKeff(Pb) | mmolc/kg |  | Effektive Kationenaustauschkapazität Pb | CEC effective Pb | 21.07.2023
10557 | BOKW | KAKeff(Zn) | mmolc/kg |  | Effektive Kationenaustauschkapazität Zn | CEC effective Zn | 21.07.2023
7 | BOKW | KAKpot | mmolc/kg |  | Potentielle Kationenaustauschkapazität | CEC potentielle | 08.07.2009
10479 | BOKW | KAKpot(Al) | mmolc/kg |  | Potentielle Kationenaustauschkapazität Al | CEC potentielle Al | 11.05.2020
10474 | BOKW | KAKpot(Ca) | mmolc/kg |  | Potentielle Kationenaustauschkapazität Ca | CEC potentielle Ca | 11.05.2020
10478 | BOKW | KAKpot(H) | mmolc/kg |  | Potentielle Kationenaustauschkapazität H | CEC potentielle H | 11.05.2020
10475 | BOKW | KAKpot(K) | mmolc/kg |  | Potentielle Kationenaustauschkapazität K | CEC potentielle K | 11.05.2020
10476 | BOKW | KAKpot(Mg) | mmolc/kg |  | Potentielle Kationenaustauschkapazität Mg | CEC potentielle Mg | 11.05.2020
10477 | BOKW | KAKpot(Na) | mmolc/kg |  | Potentielle Kationenaustauschkapazität Na | CEC potentielle Na | 11.05.2020
10127 | BOKW | KCl | mg/100g |  | Salzgehalt | Salinité | 04.01.2016
10104 | BOKW | KW-Index_C10_C40 | mg/kg |  | Kohlenwasserstoff-Index C10-C40 | Indice hydrocarbures C10 – C40 | 10.12.2013
10148 | BOKW | KW-Index_grC40 | mg/kg |  | Kohlenwasserstoff-Index > C40 | Indice hydrocarbures > C40 | 15.08.2016
10002 | BOKW | Kalk | % | 471-34-1 | Kalk (CaCO3) | Calcaire (CaCO3) | 08.07.2009
255 | BOKW | Kies | Vol. % |  | Kiesgehalt | Teneur en gravier | 08.07.2009
10541 | BOKW | L_CIE | - |  | L-Farbparameter | Paramètre de couleur L | 26.05.2021
10402 | BOKW | MgO | % | 1309-48-4 | Magnesiumoxid | Oxyde de magnésium | 24.04.2019
10135 | BOKW | Mittelsand | % |  | Mittelsandgehalt (0.2 - 0.5mm) | Teneur en sable moyen (0.2 - 0.5mm) | 25.01.2016
10109 | BOKW | Mn | mg/kg | 7439-96-5 | Mangan | Manganèse | 12.12.2013
10110 | BOKW | MnO | mg/kg | 1344-43-0 | Manganoxide | Oxydes de manganèse | 12.12.2013
269 | BOKW | MnO(a)/MnO(k) | - |  | Verhältnis Manganoxide amorph zu kristallin | Relation des oxydes de manganèse, amorphes à cristallins | 22.03.2012
10403 | BOKW | Na2O | % | 1313-59-3 | Natriumoxid | Oxyde de sodium | 24.04.2019
10554 | BOKW | ROC | % |  | Restlicher oxidierbarer Kohlenstoff | carbone oxydable résiduel | 08.11.2022
10405 | BOKW | SO3 | % | 7446-11-9 | Schwefeltrioxid | Trioxyde de soufre | 24.04.2019
30 | BOKW | Sand | % |  | Sandgehalt (0.05 - 2 mm) | Teneur en sable (0.05 - 2 mm) | 22.03.2012
31 | BOKW | Schluff | % |  | Schluffgehalt (0.002 - 0.05 mm) | Teneur en silt (0.002 - 0.05 mm) | 22.03.2012
10404 | BOKW | SiO2 | % |  | Siliciumdioxid | Dioxyde de silicium | 24.04.2019
33 | BOKW | Skelett | Vol. % |  | Skelettgehalt | Pierrosité | 22.03.2012
10560 | BOKW | Skelett_Gewicht | % |  | Skelettgehalt Gewichtsprozent | Pierrosité pourcentage en poids | 12.04.2024
34 | BOKW | Steine | Vol. % |  | Steingehalt | Pierrosité | 08.07.2009
10444 | BOKW | TIC | % |  | Gesamter anorganischer Kohlenstoff | Carbone inorganique total | 10.09.2019
10451 | BOKW | TS | % |  | Trockensubstanz | Matière sèche | 07.05.2020
10406 | BOKW | TiO2 | % |  | Titan(IV)-oxid | Dioxyde de titane | 24.04.2019
32 | BOKW | Ton | % |  | Tongehalt (< 0.002 mm) | Teneur en argile (< 0.002 mm) | 22.03.2012
10544 | BOKW | VALUE | - |  | VALUE-Munsell-Farbparameter | VALUE-Munsell paramètre de couleur | 26.05.2021
10542 | BOKW | a_CIE | - |  | a-Farbparameter | Paramètre de couleur a | 26.05.2021
10543 | BOKW | b_CIE | - |  | b-Farbparameter | Paramètre de couleur b | 26.05.2021
1 | BOKW | pH | - |  | pH-Wert | valeur pH | 08.07.2009
10001 | BOKWEU | Sand_D | % |  | BKA Sand (0.063 - <2.0 mm) | BKA teneur en sable (0.063 - <2.0 mm) | 08.07.2011
10009 | BOKWEU | Sand_D_Fein | % |  | BKA Feinsandgehalt (0.063 - <0.2) | BKA teneur en sable fin (0.063 - <0.2) | 08.07.2011
10011 | BOKWEU | Sand_D_Feinst | % |  | BKA Feinstsandgehalt (0.063 - <0.125 mm) | BKA teneur en sable très fin (0.063 - <0.125 mm) | 08.07.2011
10012 | BOKWEU | Sand_D_Grob | % |  | BKA Grobsandgehalte (0.63 - 2.0 mm) | BKA teneur en sable grossier (0.63 - 2.0 mm) | 08.07.2011
10010 | BOKWEU | Sand_D_Mittel | % |  | BKA Mittelsandgehalte (0.2 - 0.63 mm) | BKA teneur en sable moyen (0.2 - 0.63 mm) | 08.07.2011
10013 | BOKWEU | Sand_D_Mittel_Grob | % |  | BKA Mittel- und Grobsandgehalte (0.2 - 2.0 mm) | BKA teneur en sable moyen et grossier (0.2 - 2.0 mm) | 08.07.2011
10000 | BOKWEU | Schluff_D | % |  | BKA Schluff (0.002 - 0.063 mm) | BKA teneur en silt (0.002 - 0.063 mm) | 12.04.2012
10006 | BOKWEU | Schluff_D_Fein | % |  | BKA Feinschluffgehalt (0.002 - 0.0063 mm) | BKA teneur en silt fin (0.002 - 0.0063 mm) | 08.07.2011
10008 | BOKWEU | Schluff_D_Grob | % |  | BKA Grobschluffgehalt (0.02 - 0.063 mm) | BKA teneur en silt grossier (0.02 - 0.063 mm) | 08.07.2011
10007 | BOKWEU | Schluff_D_Mittel | % |  | BKA Mittelschluffgehalt (0.0063 - 0.02 mm) | BKA teneur en silt moyen (0.0063 - 0.02 mm) | 08.07.2011
325 | BOKWEU | Ton_D | % |  | BKA Tongehalt (<0.002 mm) | BKA teneur en argile (<0.002 mm) | 08.07.2011
10005 | BOKWEU | Ton_D_Grob | % |  | BKA Grobtongehalt (0.00063 - 0.002 mm) | BKA teneur en argile grossière (0.00063 - 0.002 mm) | 08.07.2011
10004 | BOKWEU | Ton_D_Mittel | % |  | BKA Mitteltongehalt (0.0002 - 0.00063 mm) | BKA teneur en argile moyenne (0.0002 - 0.00063 mm) | 08.07.2011
10484 | CP | C10Cl05 | ng/kg |  | C10Cl05 | C10Cl05 | 03.05.2021
10485 | CP | C10Cl06 | ng/kg |  | C10Cl06 | C10Cl06 | 03.05.2021
10486 | CP | C10Cl07 | ng/kg |  | C10Cl07 | C10Cl07 | 03.05.2021
10487 | CP | C10Cl08 | ng/kg |  | C10Cl08 | C10Cl08 | 03.05.2021
10488 | CP | C10Cl09 | ng/kg |  | C10Cl09 | C10Cl09 | 03.05.2021
10489 | CP | C10Cl10 | ng/kg |  | C10Cl10 | C10Cl10 | 03.05.2021
10490 | CP | C11Cl05 | ng/kg |  | C11Cl05 | C11Cl05 | 03.05.2021
10491 | CP | C11Cl06 | ng/kg |  | C11Cl06 | C11Cl06 | 03.05.2021
10492 | CP | C11Cl07 | ng/kg |  | C11Cl07 | C11Cl07 | 03.05.2021
10493 | CP | C11Cl08 | ng/kg |  | C11Cl08 | C11Cl08 | 03.05.2021
10494 | CP | C11Cl09 | ng/kg |  | C11Cl09 | C11Cl09 | 03.05.2021
10495 | CP | C11Cl10 | ng/kg |  | C11Cl10 | C11Cl10 | 03.05.2021
10496 | CP | C11Cl11 | ng/kg |  | C11Cl11 | C11Cl11 | 03.05.2021
10497 | CP | C12Cl05 | ng/kg |  | C12Cl05 | C12Cl05 | 03.05.2021
10498 | CP | C12Cl06 | ng/kg |  | C12Cl06 | C12Cl06 | 03.05.2021
10499 | CP | C12Cl07 | ng/kg |  | C12Cl07 | C12Cl07 | 03.05.2021
10500 | CP | C12Cl08 | ng/kg |  | C12Cl08 | C12Cl08 | 03.05.2021
10501 | CP | C12Cl09 | ng/kg |  | C12Cl09 | C12Cl09 | 03.05.2021
10502 | CP | C12Cl10 | ng/kg |  | C12Cl10 | C12Cl10 | 03.05.2021
10503 | CP | C12Cl11 | ng/kg |  | C12Cl11 | C12Cl11 | 03.05.2021
10504 | CP | C12Cl12 | ng/kg |  | C12Cl12 | C12Cl12 | 03.05.2021
10505 | CP | C13Cl05 | ng/kg |  | C13Cl05 | C13Cl05 | 03.05.2021
10506 | CP | C13Cl06 | ng/kg |  | C13Cl06 | C13Cl06 | 03.05.2021
10507 | CP | C13Cl07 | ng/kg |  | C13Cl07 | C13Cl07 | 03.05.2021
10508 | CP | C13Cl08 | ng/kg |  | C13Cl08 | C13Cl08 | 03.05.2021
10509 | CP | C13Cl09 | ng/kg |  | C13Cl09 | C13Cl09 | 03.05.2021
10510 | CP | C13Cl10 | ng/kg |  | C13Cl10 | C13Cl10 | 03.05.2021
10511 | CP | C13Cl11 | ng/kg |  | C13Cl11 | C13Cl11 | 03.05.2021
10512 | CP | C13Cl12 | ng/kg |  | C13Cl12 | C13Cl12 | 03.05.2021
10513 | CP | C13Cl13 | ng/kg |  | C13Cl13 | C13Cl13 | 03.05.2021
10483 | CP | MCCP_sum | ng/kg |  | Summe Mittelkettige Chlorierte Paraffine | Sum paraffines chlorées à chaîne moyenne | 03.05.2021
10482 | CP | SCCP_sum | ng/kg |  | Summe Kurzkettige Chlorierte Paraffine | Sum paraffines chlorées à chaîne courte | 03.05.2021
120 | DIOX | HpCDD1 | ng I-TEQ/kg TS | 69760-95-8 | 1,2,3,4,6,7,8-HpCDD | 1,2,3,4,6,7,8-HpCDD | 08.07.2009
10149 | DIOX | HpCDD1_eff | ng/kg |  | 1,2,3,4,6,7,8-HpCDD effektiv gemessen | 1,2,3,4,6,7,8-HpCDD mésuré effective | 15.08.2016
10467 | DIOX | HpCDD_Sum | ng/kg |  | Summe HpCDD | Somme HpCDD | 07.05.2020
121 | DIOX | HpCDF1 | ng I-TEQ/kg TS | 67562-39-4 | 1,2,3,4,6,7,8-HpCDF | 1,2,3,4,6,7,8-HpCDF | 08.07.2009
10150 | DIOX | HpCDF1_eff | ng/kg |  | 1,2,3,4,6,7,8-HpCDF effektiv gemessen | 1,2,3,4,6,7,8-HpCDF mésuré effective | 15.08.2016
122 | DIOX | HpCDF2 | ng I-TEQ/kg TS | 55673-89-7 | 1,2,3,4,7,8,9-HpCDF | 1,2,3,4,7,8,9-HpCDF | 08.07.2009
10151 | DIOX | HpCDF2_eff | ng/kg |  | 1,2,3,4,7,8,9-HpCDF effektiv gemessen | 1,2,3,4,7,8,9-HpCDF mésuré effective | 15.08.2016
10471 | DIOX | HpCDF_Sum | ng/kg |  | Summe HpCDF | Somme HpCDF | 07.05.2020
123 | DIOX | HxCDD1 | ng I-TEQ/kg TS | 39227-28-6 | 1,2,3,4,7,8-HxCDD | 1,2,3,4,7,8-HxCDD | 08.07.2009
10152 | DIOX | HxCDD1_eff | ng/kg |  | 1,2,3,4,7,8-HxCDD effektiv gemessen | 1,2,3,4,7,8-HxCDD mésuré effective | 15.08.2016
124 | DIOX | HxCDD2 | ng I-TEQ/kg TS | 57653-85-7 | 1,2,3,6,7,8-HxCDD | 1,2,3,6,7,8-HxCDD | 08.07.2009
10153 | DIOX | HxCDD2_eff | ng/kg |  | 1,2,3,6,7,8-HxCDD effektiv gemessen | 1,2,3,6,7,8-HxCDD mésuré effective | 15.08.2016
125 | DIOX | HxCDD3 | ng I-TEQ/kg TS | 19408-74-3 | 1,2,3,7,8,9-HxCDD | 1,2,3,7,8,9-HxCDD | 08.07.2009
10154 | DIOX | HxCDD3_eff | ng/kg |  | 1,2,3,7,8,9-HxCDD effektiv gemessen | 1,2,3,7,8,9-HxCDD mésuré effective | 15.08.2016
10466 | DIOX | HxCDD_Sum | ng/kg |  | Summe HxCDD | Somme HxCDD | 07.05.2020
126 | DIOX | HxCDF1 | ng I-TEQ/kg TS | 70648-26-9 | 1,2,3,4,7,8-HxCDF | 1,2,3,4,7,8-HxCDF | 08.07.2009
10155 | DIOX | HxCDF1_eff | ng/kg |  | 1,2,3,4,7,8-HxCDF effektiv gemessen | 1,2,3,4,7,8-HxCDF mésuré effective | 15.08.2016
127 | DIOX | HxCDF2 | ng I-TEQ/kg TS | 57117-44-9 | 1,2,3,6,7,8-HxCDF | 1,2,3,6,7,8-HxCDF | 08.07.2009
10156 | DIOX | HxCDF2_eff | ng/kg |  | 1,2,3,6,7,8-HxCDF effektiv gemessen | 1,2,3,6,7,8-HxCDF mésuré effective | 15.08.2016
128 | DIOX | HxCDF3 | ng I-TEQ/kg TS | 72918-21-9 | 1,2,3,7,8,9-HxCDF | 1,2,3,7,8,9-HxCDF | 08.07.2009
10157 | DIOX | HxCDF3_eff | ng/kg |  | 1,2,3,7,8,9-HxCDF effektiv gemessen | 1,2,3,7,8,9-HxCDF mésuré effective | 15.08.2016
129 | DIOX | HxCDF4 | ng I-TEQ/kg TS | 60851-34-5 | 2,3,4,6,7,8-HxCDF | 2,3,4,6,7,8-HxCDF | 08.07.2009
10158 | DIOX | HxCDF4_eff | ng/kg |  | 2,3,4,6,7,8-HxCDF effektiv gemessen | 2,3,4,6,7,8-HxCDF mésuré effective | 15.08.2016
10470 | DIOX | HxCDF_Sum | ng/kg |  | Summe HxCDF | Somme HxCDF | 07.05.2020
130 | DIOX | OCDD | ng I-TEQ/kg TS | 3268-87-9 | OCDD | OCDD | 08.07.2009
10159 | DIOX | OCDD_eff | ng/kg |  | OCDD effektiv gemessen | OCDD mésuré effective | 15.08.2016
131 | DIOX | OCDF | ng I-TEQ/kg TS | 39001-02-0 | OCDF | OCDF | 08.07.2009
10160 | DIOX | OCDF_eff | ng/kg |  | OCDF effektiv gemessen | OCDF mésuré effective | 15.08.2016
132 | DIOX | PCDD/F1 | ng TEQ(BGA)/kg TS |  | Summe: TEQ nach BGA (ng/kg) | Somme TEQ selon BGA (ng/kg) | 08.07.2009
133 | DIOX | PCDD/F2 | ng I-TEQ/kg TS |  | Summe: I-TEQ nach VBBo (NATO-CCMS) (ng/kg) | Somme I-TEQ selon OSOl (NATO-CCMS) (ng/kg) | 08.07.2009
134 | DIOX | PCDD/F3 | ng TEQ/m2 |  | Summe: TEQ nach BGA (ng/m2) | Somme TEQ selon BGA (ng/m2) | 08.07.2009
135 | DIOX | PCDD/F4 | ng I-TEQ/m2 |  | Summe: I-TEQ nach VBBo (NATO-CCMS) (ng/m2) | Somme I-TEQ selon OSOl (NATO-CCMS) (ng/m2) | 08.07.2009
10167 | DIOX | PCDD/F5 | ng TEQ/kg TS |  | Summe: TEQ nach WHO 2005 (ng/kg) | Somme TEQ selon WHO (ng/kg) | 24.02.2017
136 | DIOX | PCDD1 | ng I-TEQ/kg TS | 40321-76-4 | 1,2,3,7,8-PCDD | 1,2,3,7,8-PCDD | 08.07.2009
10161 | DIOX | PCDD1_eff | ng/kg |  | 1,2,3,7,8-PCDD effektiv gemessen | 1,2,3,7,8-PCDD mésuré effective | 15.08.2016
137 | DIOX | PCDF1 | ng I-TEQ/kg TS | 57117-41-6 | 1,2,3,7,8-PCDF | 1,2,3,7,8-PCDF | 08.07.2009
10162 | DIOX | PCDF1_eff | ng/kg |  | 1,2,3,7,8-PCDF effektiv gemessen | 1,2,3,7,8-PCDF mésuré effective | 15.08.2016
138 | DIOX | PCDF2 | ng I-TEQ/kg TS | 57117-31-4 | 2,3,4,7,8-PCDF | 2,3,4,7,8-PCDF | 08.07.2009
10163 | DIOX | PCDF2_eff | ng/kg |  | 2,3,4,7,8-PCDF effektiv gemessen | 2,3,4,7,8-PCDF mésuré effective | 15.08.2016
10465 | DIOX | PeCDD_Sum | ng/kg |  | Summe PeCDD | Somme PeCDD | 07.05.2020
10469 | DIOX | PeCDF_Sum | ng/kg |  | Summe PeCDF | Somme PeCDF | 07.05.2020
139 | DIOX | TCDD1 | ng I-TEQ/kg TS | 56795-67-6 | 2,3,7,8-TCDD | 2,3,7,8-TCDD | 08.07.2009
10164 | DIOX | TCDD1_eff | ng/kg |  | 2,3,7,8-TCDD effektiv gemessen | 2,3,7,8-TCDD mésuré effective | 15.08.2016
10464 | DIOX | TCDD_Sum | ng/kg |  | Summe TCDD | Somme TCDD | 07.05.2020
140 | DIOX | TCDF1 | ng I-TEQ/kg TS | 51207-31-9 | 2,3,7,8-TCDF | 2,3,7,8-TCDF | 08.07.2009
10165 | DIOX | TCDF1_eff | ng/kg |  | 2,3,7,8-TCDF effektiv gemessen | 2,3,7,8-TCDF mésuré effective | 15.08.2016
10468 | DIOX | TCDF_Sum | ng/kg |  | Summe TCDF | Somme TCDF | 07.05.2020
364 | HKW_CKW | CKW_HCB | ug/kg | 118-74-1 | Hexachlorbenzol | hexachlorobenzène | 12.04.2012
360 | HKW_CKW | HCH_a | ug/kg | 319-84-6 | a-Hexachlorcyclohexan | a-hexachlorocyclohexane | 12.04.2012
361 | HKW_CKW | HCH_b | ug/kg | 319-85-7 | ß-Hexachlorcyclohexan | ß-hexachlorocyclohexane | 12.04.2012
362 | HKW_CKW | HCH_d | ug/kg | 319-86-8 | d-Hexachlorcyclohexan | d-hexachlorocyclohexane | 12.04.2012
10540 | HKW_CKW | HCH_e | ug/kg | 6108-10-7 | e-Hexachlorcyclohexan | e-hexachlorocyclohexane | 26.05.2021
363 | HKW_CKW | HCH_g_Lindan | ug/kg | 58-89-9 | Lindan: gamma-1,2,3,4,5,6-Hexachlorcyclohexan | Lindane: gamma-1,2,3,4,5,6-Hexachlorocyclohexane | 12.04.2012
10446 | HKW_CKW | LCKW | ug/kg |  | Leichtflüchtige chlorierte Kohlenwasserstoffe | Hydrocarbures chlorés volatiles | 10.09.2019
10117 | HKW_CKW | Summe_HCH | ug/kg |  | Summe: alpha-, beta-, gamma-HCH | Somme: alpha-, beta-, gamma-HCH | 05.03.2015
10457 | ISO | Pb 206 | mg/kg |  | Blei Isotop 206 | Plomb isotope 206 | 07.05.2020
10409 | ISO | Pb 206_207 | - |  | Isotopenverhältnis Pb 206/207 | Rapport isotopique Pb 206/207 | 24.04.2019
10410 | ISO | Pb 206_208 | - |  | Isotopenverhältnis Pb 206/208 | Rapport isotopique Pb 206/208 | 24.04.2019
10458 | ISO | Pb 207 | mg/kg |  | Blei Isotop 207 | Plomb isotope 207 | 07.05.2020
10411 | ISO | Pb 207_206 | - |  | Isotopenverhältnis Pb 207/206 | Rapport isotopique Pb 207/206 | 24.04.2019
10412 | ISO | Pb 207_208 | - |  | Isotopenverhältnis Pb 207/208 | Rapport isotopique Pb 207/208 | 24.04.2019
10459 | ISO | Pb 208 | mg/kg |  | Blei Isotop 208 | Plomb isotope 208 | 07.05.2020
10413 | ISO | Pb 208_206 | - |  | Isotopenverhältnis Pb 208/206 | Rapport isotopique Pb 208/206 | 24.04.2019
10414 | ISO | Pb 208_207 | - |  | Isotopenverhältnis Pb 208/207 | Rapport isotopique Pb 208/207 | 24.04.2019
10113 | NAEHR | B | mg/kg | 7440-42-8 | Bor | Bore | 16.12.2013
10114 | NAEHR | Ca | mg/kg | 7440-70-2 | Calcium | Calcium | 16.12.2013
275 | NAEHR | K | mg/kg | 7440-09-7 | Kalium | Potassium | 12.04.2012
51 | NAEHR | K-CO2 | Testzahl | 7440-09-7 | Kalium (CO2-gesättigten Wasser); Testzahl = 1mg K2O/100 g Boden | K (eau saturée au CO2); Testzahl = 1mg K2O/100 g sol | 08.07.2009
10142 | NAEHR | K2O | mg/100g | 12136-45-7 | K2O | K2O | 12.04.2016
10112 | NAEHR | Mg | mg/kg | 7439-95-4 | Magnesium | Magnésium | 16.12.2013
52 | NAEHR | Mg-CO2 | Testzahl | 7439-95-4 | Magnesium (CO2-gesättigten Wasser) | Mg (eau saturée au CO2) | 08.07.2009
276 | NAEHR | N | mg/kg | 7727-37-9 | Stickstoff | Azote | 12.04.2012
57 | NAEHR | NH4 | mg/kg | 7727-37-9 | Ammonium | Ammonium | 08.07.2009
278 | NAEHR | NO3 | mg/kg | 14797-55-8 | Nitrat | Nitrate | 12.04.2012
10144 | NAEHR | Na | mg/kg | 7440-23-5 | Natrium | Sodium | 15.08.2016
10003 | NAEHR | P | mg/kg | 7723-14-0 | Phosphor | Phosphore | 08.03.2012
50 | NAEHR | P-CO2 | Testzahl | 7723-14-0 | Phosphor (CO2-gesättigten Wasser); Testzahl = 0.0355 mg P2O5/100 g Boden | P (eau saturée au CO2); Testzahl = 0.0355 mg P2O5/100 g sol | 08.07.2009
10143 | NAEHR | P2O5 | mg/100g | 1314-56-3 | P2O5 | P2O5 | 12.04.2016
277 | NAEHR | S | mg/kg | 7704-34-9 | Schwefel | Soufre | 12.04.2012
279 | NAEHR | SO4 | mg/kg | 14808-79-8 | Sulfat | Sulfate | 12.04.2012
10100 | NAEHR | Se | mg/kg | 7782-49-2 | Selen | Sélénium | 07.05.2013
330 | OCPEST | Aldrin | ug/kg | 309-00-2 | 1,2,3,4,10,10-Hexachlor-1,4,4a,5,8,8a-hexahydro-1,4-endo-5,8-exo-dimethano-naphtalin | 1,2,3,4,10,10-hexachloro-1,4,4a,5,8,8a-hexahydro-1,4-endo-5,8-exo-diméthano-naphtaline | 12.04.2012
343 | OCPEST | CKW_DDD | ug/kg |  | 4,4'Dichlor-diphenyl-dichlorethan | 4,4'-dichloro-diphényl-dichloroéthane | 12.04.2012
344 | OCPEST | CKW_DDD_24 | ug/kg | 53-19-0 | 2,4-Dichlor-1,1-diphenyl-2,2-dichlorethan | 2,4-dichloro-1,1-diphényle-2,2-dichloréthane | 12.04.2012
345 | OCPEST | CKW_DDD_44 | ug/kg | 72-54-8 | 4,4-Dichlor-1,1-diphenyl-2,2-dichlorethan | 4,4-dichloro-1,1-diphényle-2,2-dichloréthane | 12.04.2012
346 | OCPEST | CKW_DDE | ug/kg |  | 4,4'Dichlor-diphenyl-dichlorethylen | 4,4'-dichloro-diphényl-dichloroéthylène | 12.04.2012
347 | OCPEST | CKW_DDE_24 | ug/kg |  | 2,4-Dichlor-diphenylethylen (Abbauprodukt DDT) | 2,4-dichloro-diphényle-éthylène (produit de dégradation du DDT) | 12.04.2012
348 | OCPEST | CKW_DDE_44 | ug/kg |  | 4,4-Dichlor-dipenylethylen (Abbauprodukt DDT) | 4,4-dichloro-diphényle-éthylène (produit de dégradation du DDT) | 12.04.2012
349 | OCPEST | CKW_DDMU | ug/kg |  | 4,4'Dichlor-diphenyl-chlorethylen | 4,4'-dichloro-diphényl-chloroéthylène | 12.04.2012
350 | OCPEST | CKW_DDT_24 | ug/kg | 789-02-6 | 2,4-Dichlor-2,2-diphenyl-1,1,1-trichlorethan | 2,4-dichloro-2,2-diphényle-1,1,1-trichloréthane | 12.04.2012
351 | OCPEST | CKW_DDT_44 | ug/kg | 50-29-3 | 4,4-Dichlor-2,2-diphenyl-1,1,1-trichlorethan | 4,4-dichloro-2,2-diphényle-1,1,1-trichloréthane | 12.04.2012
331 | OCPEST | Chlordan_cis | ug/kg | 5103-71-9 | cis-1,2,4,5,6,7,8,8-ctachlor-3a,7,7a-tetrahydro-4,7-endo-methano-indan | cis-1,2,4,5,6,7,8,8-octachloro-3a,7,7a-tétrahydro-4,7-endo-méthano-indane | 12.04.2012
332 | OCPEST | Chlordan_trans | ug/kg | 5103-74-2 | trans-1,2,4,5,6,7,8,8-ctachlor-3a,7,7a-tetrahydro-4,7-endo-methano-indan | trans-1,2,4,5,6,7,8,8-octachloro-3a,7,7a-tétrahydro-4,7-endo-méthano-indane | 12.04.2012
333 | OCPEST | Dieldrin | ug/kg | 60-57-1 | 1,2,3,4,10,10-Hexachlor-6,7-epoxy-1,4,4a,5,8,8a-octahydro-1,4-endo-5,8-exo-dimethano-naphtalin | 1,2,3,4,10,10-hexachloro-6,7-époxy-1,4,4a,5,8,8a-octahydro-1,4-endo-5,8-exo-diméthano-naphtaline | 12.04.2012
10392 | OCPEST | Endosulfan_alpha | ug/kg | 959-98-8 | Endosulfan_alpha | Endosulfan_alpha | 17.09.2018
334 | OCPEST | Endosulfan_beta | ug/kg | 33213-65-9 | 6,7,8,9,10,10-Hexachlor-1,5,5a a,6,9,9a a-hexahydro-6 a,9 a-methano-2,4,3-benzodioxathiepin-3-oxid | 6,7,8,9,10,10-hexachloro-1,5,5a a,6,9,9a a-hexahydro-6 a,9 a-méthano-2,4,3-benzodioxathiépine-3-oxyde | 12.04.2012
335 | OCPEST | Endrin | ug/kg | 72-20-8 | 1,2,3,4,10,10-Hexachlor-6,7-epoxy-1,4,4a,5,6,7,8,8a-octahydro-1,4-endo,endo-5,8-dimethano-naphtalin | 1,2,3,4,10,10-hexachloro-6,7-époxy-1,4,4a,5,6,7,8,8a-octahydro-1,4-endo,endo-5,8-diméthano-naphtaline | 12.04.2012
336 | OCPEST | HC | ug/kg | 76-44-8 | 1,4,5,6,7,8,8-Heptachlor-3a,4,7,7a-tetrahydro-1H-4,7-methanoinden | 1,4,5,6,7,8,8-Heptachloro-3a-4,7,7a-tétrahydro-4,7-endo-méthanoindéne | 12.04.2012
337 | OCPEST | HCE | ug/kg | 1024-57-3 | Heptachlorepoxid (Abbauprodukt HC) | heptachlore-époxyde (produit de dégradation du HC) | 12.04.2012
338 | OCPEST | HCE_cis | ug/kg |  | cis-Heptachlorepoxid (Abbauprodukt HC) | cis-heptachlore-époxyde (produit de dégradation du HC) | 12.04.2012
339 | OCPEST | HCE_trans | ug/kg |  | trans-Heptachlorepoxid (Abbauprodukt HC) | trans-heptachlore-époxyde (produit de dégradation du HC) | 12.04.2012
10538 | OCPEST | Isodrin | ug/kg | 465-73-6 | Isodrin | Isodrine | 03.05.2021
340 | OCPEST | Methoxychlor | ug/kg | 72-43-5 | 1,1,1-Trichlor-2,2-bis(4-methoxyphenyl)ethan | 1,1,1-trichloro-2,2-bis(4-méthoxyphényl)éthane | 12.04.2012
341 | OCPEST | Quintozen_PCNB | ug/kg | 82-68-8 | Pentachlornitrobenzol | Pentachloronitrobenzène | 12.04.2012
10116 | OCPEST | Summe_DDT | ug/kg |  | Summe: 2.4-DDD, 2.4-DDE, 2.4-DDT, 4.4-DDD, 4.4-DDE, 4.4-DDT | Somme: 2.4-DDD, 2.4-DDE, 2.4-DDT, 4.4-DDD, 4.4-DDE, 4.4-DDT | 05.03.2015
342 | OCPEST | Tecnazen_TCNB | ug/kg | 117-18-0 | 2,3,5,6-Tetrachlor-3-nitrobenzol | 2,3,5,6-tétrachloro-3-nitrobenzène | 12.04.2012
83 | PAK | ACE | ug/kg | 83-32-9 | Acenaphthen | Acénaphthène | 08.07.2009
84 | PAK | ACY | ug/kg | 208-96-8 | Acenaphtylen | Acénaphtylène | 08.07.2009
85 | PAK | ANT | ug/kg | 120-12-7 | Anthracen | Anthracène | 08.07.2009
80 | PAK | ATT | ug/kg | 191-26-4 | Anthanthren | Anthrathrène | 08.07.2009
86 | PAK | BAN | ug/kg | 56-55-3 | Benz(a)anthracen | Benz(a)anthracène | 08.07.2009
87 | PAK | BAP | ug/kg | 50-32-8 | Benz(a)pyren | Benz(a)pyrène | 08.07.2009
88 | PAK | BBF | ug/kg | 205-99-2 | Benz(b)fluoranthen | Benz(b)fluoranthène | 08.07.2009
10126 | PAK | BEP | ug/kg | 192-97-2 | Benz(e)pyren | Benz(e)pyrène | 04.01.2016
89 | PAK | BGP | ug/kg | 191-24-2 | Benz(g,h,i)perylen | Benz(g,h,i)perylène | 08.07.2009
90 | PAK | BKF | ug/kg | 207-08-9 | Benz(k)fluoranthen | Benz(k)fluoranthène | 08.07.2009
81 | PAK | COR | ug/kg | 191-07-1 | Coronen | Coronène | 08.07.2009
10460 | PAK | CPP | ug/kg | 203-64-5 | 4H-Cyclopenta[def]phenanthrene | 4H-Cyclopenta[def]phenanthrene | 07.05.2020
10462 | PAK | CPPY | ug/kg | 27208-37-3 | Cyclopenta[cd]pyrene | Cyclopenta[cd]pyrene | 07.05.2020
91 | PAK | CRY | ug/kg | 218-01-9 | Chrysen | Chrysène | 08.07.2009
92 | PAK | DBA | ug/kg | 53-70-3 | Dibenz(a,h)anthracen | Dibenz(a,h)anthracène | 08.07.2009
10463 | PAK | DMP | ug/kg |  | 1,7-/(1,7-& 2,6 Dimethylphen) | 1,7-/(1,7-& 2,6 Dimethylphen) | 07.05.2020
93 | PAK | FLA | ug/kg | 206-44-0 | Fluoranthen | Fluoranthène | 08.07.2009
94 | PAK | FLU | ug/kg | 86-73-7 | Fluoren | Fluorène | 08.07.2009
95 | PAK | IND | ug/kg | 193-39-5 | Indeno(1,2,3-cd)pyren | Indeno(1,2,3-cd)pyrène | 08.07.2009
96 | PAK | NAP | ug/kg | 91-20-3 | Naphthalin | Naphtalène | 08.07.2009
97 | PAK | PAK(16EPA) | ug/kg |  | Summe PAK (16EPA) | Somme HAP (16 EPA) | 08.07.2009
82 | PAK | PER | ug/kg | 198-55-0 | Perylen | Perylène | 08.07.2009
98 | PAK | PHE | ug/kg | 85-01-8 | Phenanthren | Phenanthrène | 08.07.2009
99 | PAK | PYR | ug/kg | 129-00-0 | Pyren | Pyrène | 08.07.2009
10461 | PAK | RET | ug/kg | 483-65-8 | Retene | Retene | 07.05.2020
10514 | PBDE | PBDE100 | ng/kg | 189084-64-8 | PBDE-100 | PBDE-100 | 03.05.2021
10518 | PBDE | PBDE153 | ng/kg | 68631-49-2 | PBDE-153 | PBDE-153 | 03.05.2021
10519 | PBDE | PBDE154 | ng/kg | 207122-15-4 | PBDE-154 | PBDE-154 | 03.05.2021
10520 | PBDE | PBDE183 | ng/kg | 207122-16-5 | PBDE-183 | PBDE-183 | 03.05.2021
10521 | PBDE | PBDE197 | ng/kg | 117964-21-3 | PBDE-197 | PBDE-197 | 03.05.2021
10522 | PBDE | PBDE206 | ng/kg | 63387-28-0 | PBDE-206 | PBDE-206 | 03.05.2021
10523 | PBDE | PBDE209 | ng/kg | 1163-19-5 | PBDE-209 | PBDE-209 | 03.05.2021
10515 | PBDE | PBDE28 | ng/kg | 41318-75-6 | PBDE-28 | PBDE-28 | 03.05.2021
10516 | PBDE | PBDE47 | ng/kg | 5436-43-1 | PBDE-47 | PBDE-47 | 03.05.2021
10517 | PBDE | PBDE99 | ng/kg | 60348-60-9 | PBDE-99 | PBDE-99 | 03.05.2021
10525 | PBDE | PBDE_sum10 | ng/kg |  | Summe PBDE 28, 47, 99, 100, 153, 154, 183, 197, 206, 209 | Sum PBDE 28, 47, 99, 100, 153, 154, 183, 197, 206, 209 | 03.05.2021
10524 | PBDE | PBDE_sum3 | ng/kg |  | Summe PBDE 47, 99, 100 | Sum PBDE 47, 99, 100 | 03.05.2021
110 | PCB | PCB101 | ug/kg | 37680-73-2 | 2,2',4,5,5'-Pentachlorobiphenyl | 2,2',4,5,5'-Pentachlorobiphényle | 08.07.2009
10119 | PCB | PCB105 | ug/kg | 32598-14-4 | 2,3,3',4,4'-Pentachlorobiphenyl | 2,3,3',4,4'-Pentachlorobiphenyl | 18.12.2015
10528 | PCB | PCB114 | ug/kg | 74472-37-0 | 2,3,4,4',5-Pentachlorobiphenyl | 2,3,4,4',5-Pentachlorobiphenyl | 03.05.2021
111 | PCB | PCB118 | ug/kg | 31508-00-6 | 2,3',4,4',5'-Pentachlorobiphenyl | 2,3',4,4',5'-Pentachlorobiphényle | 08.07.2009
10529 | PCB | PCB123 | ug/kg | 65510-44-3 | 2,3',4,4',5'-Pentachlorobiphenyl | 2,3',4,4',5'-Pentachlorobiphenyl | 03.05.2021
10530 | PCB | PCB126 | ug/kg | 57465-28-8 | 3,3',4,4',5-Pentachlorobiphenyl | 3,3',4,4',5-Pentachlorobiphenyl | 03.05.2021
10120 | PCB | PCB128 | ug/kg | 38380-07-3 | 2,2',3,3',4,4'-Hexachlorobiphenyl | 2,2',3,3',4,4'-Hexachlorobiphenyl | 18.12.2015
112 | PCB | PCB138 | ug/kg | 35065-28-2 | 2,2',3,4,4',5-Hexachlorobiphenyl | 2,2',3,4,4',5-Hexachlorobiphényle | 08.07.2009
10121 | PCB | PCB149 | ug/kg | 38380-04-0 | 2,2',3',4,5,6'-Hexachlorobiphenyl | 2,2',3',4,5,6'-Hexachlorobiphenyl | 18.12.2015
113 | PCB | PCB153 | ug/kg | 35065-27-1 | 2,2',4,4',5,5'-Hexachlorobiphenyl | 2,2',4,4',5,5'-Hexachlorobiphényle | 08.07.2009
10122 | PCB | PCB156 | ug/kg | 38380-08-4 | 2,3,3',4,4',5-Hexachlorobiphenyl | 2,3,3',4,4',5-Hexachlorobiphenyl | 18.12.2015
10531 | PCB | PCB157 | ug/kg | 69782-90-7 | 2,3,3',4,4',5'-Hexachlorobiphenyl | 2,3,3',4,4',5'-Hexachlorobiphenyl | 03.05.2021
10532 | PCB | PCB167 | ug/kg | 52663-72-6 | 2,3',4,4',5,5'-Hexachlorobiphenyl | 2,3',4,4',5,5'-Hexachlorobiphenyl | 03.05.2021
10533 | PCB | PCB169 | ug/kg | 32774-16-6 | 3,3',4,4',5,5'-Hexachlorobiphenyl | 3,3',4,4',5,5'-Hexachlorobiphenyl | 03.05.2021
10123 | PCB | PCB170 | ug/kg | 35065-30-6 | 2,2',3,3',4,4',5-Heptachlorobiphenyl | 2,2',3,3',4,4',5-Heptachlorobiphenyl | 18.12.2015
114 | PCB | PCB180 | ug/kg | 35065-29-3 | 2,2',3,4,4',5,5'-Heptachlorobiphenyl | 2,2',3,4,4',5,5'-Heptachlorobiphényle | 08.07.2009
10534 | PCB | PCB189 | ug/kg | 39635-31-9 | 2,3,3',4,4',5,5'-Heptachlorobiphenyl | 2,3,3',4,4',5,5'-Heptachlorobiphenyl | 03.05.2021
115 | PCB | PCB28 | ug/kg | 7012-37-5 | 2,4,4'-Trichlorobiphenyl | 2,4,4'-Trichlorobiphényle | 08.07.2009
116 | PCB | PCB52 | ug/kg | 35693-99-3 | 2,2',5,5'-Tetrachlorobiphenyl | 2,2',5,5'-Tetrachlorobiphényle | 08.07.2009
10526 | PCB | PCB77 | ug/kg | 32598-13-3 | 3,3',4,4'-Tetrachlorobiphenyl | 3,3',4,4'-Tetrachlorobiphenyl | 03.05.2021
10527 | PCB | PCB81 | ug/kg | 70362-50-4 | 3,4,4',5-Tetrachlorobiphenyl | 3,4,4',5-Tetrachlorobiphenyl | 03.05.2021
10125 | PCB | PCB_Summe12 | ug/kg |  | PCB Summe 12 (28, 52, 101, 105, 118, 128, 138, 149, 153, 156, 170, 180) | PCB somme de 28, 52, 101, 105, 118, 128, 138, 149, 153, 156, 170, 180 | 04.01.2016
10535 | PCB | PCB_Summe18 | ug/kg |  | PCB Summe 18 (28, 52, 77, 81, 101, 105, 114, 118, 123, 126, 138, 153, 156, 157, 167, 169, 180, 189) | PCB Sum 18 (28, 52, 77, 81, 101, 105, 114, 118, 123, 126, 138, 153, 156, 157, 167, 169, 180, 189) | 03.05.2021
10124 | PCB | PCB_Summe6 | ug/kg |  | PCB Summe 6 (28, 52, 101, 138, 153, 180) | PCB somme de 28, 52, 101, 138, 153, 180 | 04.01.2016
117 | PCB | PCB_Summe7 | ug/kg |  | PCB Summe 7 (28, 52, 101, 118, 138, 153, 180) | PCB somme de 28, 52, 101, 118, 138, 153, 180 | 08.07.2009
10552 | PCB | dl_PCB_WHO | ng TEQ/kg TS |  | Summe: dl-PCB TEQ nach WHO (ng/kg) | Somme dl-PCB TEQ selon WHO (ng/kg) | 18.07.2022
150 | PEST | 2,4-D | ug/kg | 94-75-7 | 2,4-D | 2,4-D | 08.07.2009
151 | PEST | Aclonifen | ug/kg | 74070-46-5 | Aclonifen | Aclonifene | 08.07.2009
152 | PEST | Alachlor | ug/kg | 15972-60-8 | Alachlor | Alachlore | 08.07.2009
300 | PEST | Aldicarb | ug/kg | 116-06-3 | 2-Methyl-2-(methylthio)propionaldehyd-O-methylcarbamoyloxim | 2-méthyl-2-(méthylthio)propionaldéhyde-O-méthylcarbamoyloxime | 12.04.2012
153 | PEST | Amitraz | ug/kg | 33089-61-1 | Amitraz | Amitraze | 22.03.2012
154 | PEST | Asulam | ug/kg | 3337-71-1 | Asulam | Asulame | 08.07.2009
155 | PEST | Atrazine | ug/kg | 1912-24-9 | Atrazine | Atrazine | 08.07.2009
156 | PEST | Azoxystrobin | ug/kg | 131860-33-8 | Azoxystrobin | Azoxystrobine | 08.07.2009
157 | PEST | Bentazon | ug/kg | 25057-89-0 | Bentazon | Bentazone | 08.07.2009
158 | PEST | Bifenox | ug/kg | 42576-02-3 | Bifenox | Bifenoxe | 08.07.2009
159 | PEST | Bitertanol | ug/kg | 55179-31-2 | Bitertanol | Bitertanole | 08.07.2009
301 | PEST | Bromacil | ug/kg | 314-40-9 | 5-Brom-3-sec-butyl-6-methylpyrimidin-2,4(1H, 3H)-dion | 5-bromo-3-sec-butyl-6-méthylpyrimidine-2,4(1H, 3H)-dione | 12.04.2012
160 | PEST | Bromopropylate | ug/kg | 18181-80-1 | Bromopropylate | Bromopropylate | 08.07.2009
161 | PEST | Bromoxynil | ug/kg | 1689-84-5 | Bromoxynil | Bromoxynile | 22.03.2012
162 | PEST | Bromphenoxim | ug/kg | 13181-17-4 | Bromphenoxim | Bromphenoxime | 08.07.2009
163 | PEST | Bupirimate | ug/kg | 41483-43-6 | Bupirimate | Bupirimate | 08.07.2009
164 | PEST | Captan | ug/kg | 133-06-2 | Captan | Captane | 08.07.2009
165 | PEST | Carbetamide | ug/kg | 16118-49-3 | Carbetamide | Carbetamide | 08.07.2009
166 | PEST | Carbofuran | ug/kg | 1563-66-2 | Carbofuran | Carbofuran | 08.07.2009
302 | PEST | Carfentrazon_ethyl | ug/kg | 128639-02-1 | Ethyl-2-chlor-3-{2-chlor-5-[4-(difluormethyl)-3-methyl-5-oxo-4,5-dihydro-1H-1,2,4-triazol-1-yl]-4-fluorphenylpropanoat |  | 12.04.2012
167 | PEST | Chloridazon | ug/kg | 1698-60-8 | Chloridazon | Chloridazone | 08.07.2009
168 | PEST | Chlorothalonil | ug/kg | 1897-45-6 | Chlorothalonil | Chlorothalonil | 08.07.2009
169 | PEST | Chlorotoluron | ug/kg | 15545-48-9 | Chlorotoluron | Chlorotoluron | 22.03.2012
170 | PEST | Chlorpyrifos | ug/kg | 2921-88-2 | Chlorpyrifos | Chlorpyrifos | 08.07.2009
171 | PEST | Chlorpyrifos-methyl | ug/kg | 5598-13-0 | Chlorpyrifos-methyl | Chlorpyrifos-methyle | 08.07.2009
172 | PEST | Clomazon | ug/kg | 81777-89-1 | Clomazon | Clomazone | 08.07.2009
303 | PEST | Cyanazin | ug/kg | 21725-46-2 | 2-{[4-Chlor-6-ethylamino-1,3,5-triazin-2-yl]amino}-2-methylpropionitril | 2-{[4-chloro-6-éthylamino-1,3,5-triazine-2-yl]amino}-2-méthylpropionitrile | 12.04.2012
173 | PEST | Cymoxanil | ug/kg | 57966-95-7 | Cymoxanil | Cymoxanile | 08.07.2009
174 | PEST | Cypermethrin (all) | ug/kg | 52315-07-8 | Cypermethrin (all) | Cypermethrine (toutes) | 08.07.2009
175 | PEST | Cyproconazol | ug/kg | 94361-06-5 | Cyproconazol | Cyproconazole | 08.07.2009
176 | PEST | Cyprodinil | ug/kg | 121552-61-2 | 4-Cyclopropyl-6-methyl-N-phenylpyrimidin-2-amin | Cyprodinile | 22.03.2012
304 | PEST | DEET | ug/kg | 134-62-3 | N,N-Diethyl-m-toluamid, N,N-Diethyl-3-methylbenzamid | N,N-diéthyl-m-toluamide, N,N-diéthyl-3-méthylbenzamide | 12.04.2012
305 | PEST | Desethylatrazin | ug/kg | 6190-65-4 | 6-Chlor-n-(1-methylethyl)-1,3,5-triazine-2,4-diamin (Metabolit Atrazin) | 6-chloro-n-(1-méthyléthyl)-1,3,5-triazine-2,4-diamine (métabolite de l'atrazine) | 12.04.2012
306 | PEST | Desisopropylatrazin | ug/kg | 1007-28-9 | 6-Chlor-n-ethyl-1,3,5-triazine-2,4-diamin (Metabolit Atrazin) | 6-chloro-n-éthyl-1,3,5-triazine-2,4-diamine (métabolite de l'atrazine) | 12.04.2012
177 | PEST | Diazinon | ug/kg | 333-41-5 | Diazinon | Diazinon | 08.07.2009
178 | PEST | Dicamba | ug/kg | 1918-00-9 | Dicamba | Dicamba | 08.07.2009
307 | PEST | Dichlorbenzamid_26 | ug/kg | 2008-58-4 | 2,6-Dichlorbenzamid (Metabolit von Dichlobenil) | 2,6-dichlorobenzamide (métabolite du dichlobenil) | 12.04.2012
179 | PEST | Difenoconazole | ug/kg | 119446-68-3 | Difenoconazole | Difenoconazole | 08.07.2009
180 | PEST | Diflubenzuron | ug/kg | 35367-38-5 | Diflubenzuron | Diflubenzuron | 08.07.2009
181 | PEST | Diflufenican | ug/kg | 83164-33-4 | Diflufenican | Diflufenican | 22.03.2012
182 | PEST | Dimethachlor | ug/kg | 50563-36-5 | Dimethachlor | Dimethachlore | 22.03.2012
183 | PEST | Dimethenamid | ug/kg | 87674-68-8 | Dimethenamid | Dimethenamide | 22.03.2012
184 | PEST | Dimethoate | ug/kg | 60-51-5 | Dimethoate | Diméthoate | 22.03.2012
185 | PEST | Dimethomorph | ug/kg | 110488-70-5 | Dimethomorph | Dimethomorphe | 08.07.2009
186 | PEST | Dinoseb (DNBP) | ug/kg | 88-85-7 | Dinoseb (DNBP) | Dinosèbe (DNBP) | 08.07.2009
187 | PEST | Dithianon | ug/kg | 3347-22-6 | Dithianon | Dithianon | 22.03.2012
188 | PEST | Diuron | ug/kg | 330-54-1 | Diuron | Diuron | 08.07.2009
189 | PEST | Epoxiconazole | ug/kg | 133855-98-8 | Epoxiconazole | Epoxiconazole | 08.07.2009
190 | PEST | Ethofumesate | ug/kg | 26225-79-6 | Ethofumesate | Ethofumesate | 08.07.2009
191 | PEST | Fenhexamid | ug/kg | 126833-17-8 | Fenhexamid | Fenhexamide | 08.07.2009
192 | PEST | Fenoxycarb | ug/kg | 79127-80-3 | Fenoxycarb | Fenoxycarbe | 08.07.2009
193 | PEST | Fenpropidin | ug/kg | 67306-00-7 | Fenpropidin | Fenpropidine | 08.07.2009
194 | PEST | Fenpropimorph | ug/kg | 67564-91-4 | Fenpropimorph | Fenpropimorphe | 08.07.2009
195 | PEST | Fluazifop-P-butyl | ug/kg | 79241-46-6 | Fluazifop-P-butyl | Fluazifop-P-butyle | 08.07.2009
196 | PEST | Fluazinam | ug/kg | 79622-59-6 | Fluazinam | Fluaziname | 08.07.2009
197 | PEST | Fludioxonil | ug/kg | 131341-86-1 | Fludioxonil | Fludioxonile | 08.07.2009
308 | PEST | Flupyrsulfuron_methyl | ug/kg | 144740-54-5 | Methyl-2-[({[(4,6-dimethoxypyrimidin-2-yl)amino]carbonyl}amino)sulfonyl]-6-trifluormethylnicotinat | méthyl-2-[({[(4,6-diméthoxypyrimidine-2-yl)amino]carbonyl}amino)sulfonyl]-6-trifluorométhylnicotinate | 12.04.2012
198 | PEST | Fluroxypyr | ug/kg | 81406-37-3 | Fluroxypyr | Fluroxypyre | 08.07.2009
199 | PEST | Flusilazol | ug/kg | 85509-19-9 | Flusilazol | Flusilazole | 08.07.2009
200 | PEST | Folpet | ug/kg | 133-07-3 | Folpet | Folpet | 08.07.2009
309 | PEST | Hexazinon | ug/kg | 51235-04-2 | 3-Cyclohexyl-6-(dimethylamino)-1-methyl-1,3,5-triazin-2,4(1H,3H)-dion | 3-cyclohexyl-6-(diméthylamino)-1-méthyl-1,3,5-triazine-2,4(1H,3H)-dione | 12.04.2012
201 | PEST | Imidacloprid | ug/kg | 138261-41-3 | Imidacloprid | Imidaclopride | 08.07.2009
202 | PEST | Ioxynil | ug/kg | 1689-83-4 | Ioxynil | Ioxynil | 08.07.2009
203 | PEST | Iprodione | ug/kg | 36734-19-7 | Iprodione | Iprodione | 08.07.2009
204 | PEST | Isoproturon | ug/kg | 34123-59-6 | Isoproturon | Isoproturon | 08.07.2009
206 | PEST | Lenacil | ug/kg | 2164-08-1 | Lenacil | Lenacile | 08.07.2009
207 | PEST | Linuron | ug/kg | 330-55-2 | Linuron | Linuron | 08.07.2009
208 | PEST | MCPA | ug/kg | 94-74-6 | MCPA | MCPA | 22.03.2012
209 | PEST | MCPB | ug/kg | 94-81-5 | MCPB | MCPB | 08.07.2009
210 | PEST | Mecoprop (MCPP) | ug/kg | 7085-19-0 | Mecoprop (MCPP) | Mecoprop (MCPP) | 08.07.2009
211 | PEST | Metalaxyl-M | ug/kg | 70630-17-0 | Metalaxyl-M | Metalaxyle-M | 08.07.2009
212 | PEST | Metaldehyde | ug/kg | 108-62-3 | Metaldehyde | Metaldehyde | 22.03.2012
213 | PEST | Metamitron | ug/kg | 41394-05-2 | Metamitron | Metamitrone | 08.07.2009
214 | PEST | Metazachlor | ug/kg | 67129-08-2 | Metazachlor | Metazachlore | 08.07.2009
215 | PEST | Methiocarb (Mercaptodimethur) | ug/kg | 2032-65-7 | Methiocarb (Mercaptodimethur) | Methiocarbe (Mercaptodimethur) | 08.07.2009
310 | PEST | Metobromuron | ug/kg | 3060-89-7 | 3-(4-Bromphenyl)-1-methoxy-1-methylharnstoff | 3-(4-bromophényl)-1-méthoxy-1-méthylurée | 12.04.2012
311 | PEST | Metolachlor | ug/kg | 51218-45-2 | 2-Chlor-N-(2-ethyl-6-methylphenyl)-N-(2-methoxy-1-methylethylacetamid | 2-chloro-N-(2-éthyl-6-méthylphényl)-N-(2-méthoxy-1-méthyléthylacétamide | 12.04.2012
216 | PEST | Metribuzin | ug/kg | 21087-64-9 | Metribuzin | Metribuzine | 08.07.2009
217 | PEST | Myclobutanil | ug/kg | 88671-89-0 | Myclobutanil | Myclobutanil | 08.07.2009
218 | PEST | Napropamide | ug/kg | 15299-99-7 | Napropamide | Napropamide | 08.07.2009
219 | PEST | Orbencarb | ug/kg | 34622-58-7 | Orbencarb | Orbencarb | 08.07.2009
220 | PEST | Oryzalin | ug/kg | 19044-88-3 | Oryzalin | Oryzalin | 08.07.2009
312 | PEST | Penconazol | ug/kg | 66246-88-6 | 1-[2-(2,4-Dichlorphenyl)pentyl]-1H-1,2,4-triazol | 1-[2-(2,4-dichlorophényl)pentyl]-1H-1,2,4-triazole | 12.04.2012
221 | PEST | Pendimethalin | ug/kg | 40487-42-1 | Pendimethalin | Pendimethaline | 08.07.2009
222 | PEST | Phenmedipham | ug/kg | 13684-63-4 | Phenmedipham | Phenmediphame | 08.07.2009
223 | PEST | Phosalone | ug/kg | 2310-17-0 | Phosalone | Phosalone | 08.07.2009
224 | PEST | Picoxystrobin | ug/kg | 117428-22-5 | Picoxystrobin | Picoxystrobine | 08.07.2009
225 | PEST | Pirimicarb | ug/kg | 23103-98-2 | Pirimicarb | Pirimicarbe | 08.07.2009
226 | PEST | Prochloraz | ug/kg | 67747-09-5 | Prochloraz | Prochloraze | 08.07.2009
227 | PEST | Propachlor | ug/kg | 1918-16-7 | Propachlor | Propachlore | 22.03.2012
228 | PEST | Propamocarb | ug/kg | 24579-73-5 | Propamocarb | Propamocarb | 22.03.2012
313 | PEST | Propazin | ug/kg | 139-40-2 | 6-Chlor-N,N'-bis(1-methylethyl)-1,3,5-triazine-2,4-diamin | 6-chloro-N,N'-bis(1-méthyléthyl)-1,3,5-triazine-2,4-diamine | 12.04.2012
229 | PEST | Propiconazole | ug/kg | 60207-90-1 | Propiconazole | Propiconazole | 08.07.2009
230 | PEST | Propyzamide | ug/kg | 23950-58-5 | Propyzamide | Propyzamide | 08.07.2009
231 | PEST | Prosulfocarb | ug/kg | 52888-80-9 | Prosulfocarb | Prosulfocarb | 08.07.2009
232 | PEST | Pyraclostrobin | ug/kg | 175013-18-0 | Pyraclostrobin | Pyraclostrobine | 08.07.2009
233 | PEST | Pyrifenox | ug/kg | 88283-41-4 | Pyrifenox | Pyrifenoxe | 08.07.2009
234 | PEST | Pyrimethanil | ug/kg | 53112-28-0 | Pyrimethanil | Pyrimethanile | 22.03.2012
235 | PEST | Simazine | ug/kg | 122-34-9 | Simazine | Simazine | 08.07.2009
237 | PEST | Spiroxamine | ug/kg | 118134-30-8 | Spiroxamine | Spiroxamine | 08.07.2009
238 | PEST | Sulcotrione | ug/kg | 99105-77-8 | Sulcotrione | Sulcotrione | 08.07.2009
239 | PEST | Tebuconazole | ug/kg | 107534-96-3 | Tebuconazole | Tebuconazole | 08.07.2009
240 | PEST | Tebufenozide | ug/kg | 112410-23-8 | Tebufenozide | Tebufenozide | 08.07.2009
241 | PEST | Tebutam | ug/kg | 35256-85-0 | Tebutam | Tebutame | 08.07.2009
242 | PEST | Terbuthylazine | ug/kg | 5915-41-3 | Terbuthylazine | Terbuthylazine | 08.07.2009
314 | PEST | Terbutryn | ug/kg | 886-50-0 | N2-tert-Butyl-N4-ethyl-6-methylthio-1,3,5-triazin-2,4-diamin | N2-tert-butyl-N4-éthyl-6-méthylthio-1,3,5-triazine-2,4-diamine | 12.04.2012
243 | PEST | Thiacloprid | ug/kg | 111988-49-9 | Thiacloprid | Thiaclopride | 22.03.2012
244 | PEST | Triadimefon | ug/kg | 43121-43-3 | Triadimefon | Triadimefon | 08.07.2009
245 | PEST | Triadimenol | ug/kg | 55219-65-3 | Triadimenol | Triadimenol | 08.07.2009
246 | PEST | Trifloxystrobin | ug/kg | 141517-21-7 | Trifloxystrobin | Trifloxystrobine | 08.07.2009
247 | PEST | Trinexapac-ethyl | ug/kg | 95266-40-3 | Trinexapac-ethyl | Trinexapac-ethyle | 08.07.2009
236 | PEST | s-Metolachlor | ug/kg | 87392-12-9 | s-Metolachlor | s-Metolachlore | 08.07.2009
10381 | PHYS | CC_1_8 | - |  | Kompressionsbeiwert Erstbelastungsgerade bei Bodenfeuchte pF1.8 |  | 10.10.2017
10140 | PHYS | FV | Vol. % |  | Volumen der festen Bodensubstanz des Bodenkörpers ohne das Porenvolumen |  | 25.01.2016
10139 | PHYS | GPV | Vol. % |  | Gesamtporenvolumen | Volume total de pores | 25.01.2016
10480 | PHYS | LD_FE | g/cm3 |  | Lagerungsdichte Feinerde = Masse Feinerde / Volumen Feinerde | densité de terre fine = masse de terre fine / volume de terre fine | 01.07.2020
40 | PHYS | LDeff | g/cm3 |  | effektive Lagerungsdichte standardisiert aufgrund Tongehalt | densité réelle standardisé en raison de teneur en argile | 08.07.2009
10166 | PHYS | LPERM_1_8 | um2 |  | Luftpermeabilität bei Bodenfeuchte pF 1.8 | Perméabilité à l'air en humidité de sol pF 1.8 | 24.02.2017
10391 | PHYS | PS | g/10min |  | Perkolationsstabilität |  | 10.10.2017
10376 | PHYS | PVV100 | Vol. % |  | Porenvolumenverlust nach uniaxialer mechanischer Belastung mit 100 kPa |  | 10.10.2017
10377 | PHYS | PVV250 | Vol. % |  | Porenvolumenverlust nach uniaxialer mechanischer Belastung mit 250 kPa |  | 10.10.2017
10375 | PHYS | PVV50 | Vol. % |  | Porenvolumenverlust nach uniaxialer mechanischer Belastung mit 50 kPa |  | 10.10.2017
10385 | PHYS | PV_1_4-1_8 | Vol. % |  | Porenvolumen: pF 1.4 - 1.8 (25 - 60 hPa; 116 - 48 µm) | Volume des pores: pF 1.4 - 1.8 (25 - 60 hPa; 116 - 48 µm) | 10.10.2017
10559 | PHYS | PV_1_5-2 | Vol. % |  | Porenvolumen: pF 1.5 - 2 (31.6 - 100 hPa; 100 - 30 µm) | Volume des pores: pF 1.5 - 2 (31.6 - 100 hPa; 100 - 30 µm) | 13.02.2024
10387 | PHYS | PV_1_8-2 | Vol. % |  | Porenvolumen: pF 1.8 - 2 (60 - 100 hPa; 48 - 29 µm) | Volume des pores: pF 1.8 - 2 (60 - 100 hPa; 48 - 29 µm) | 10.10.2017
10388 | PHYS | PV_1_8-3 | Vol. % |  | Porenvolumen: pF 1.8 - 3 (60 - 1'000 hPa; 48 - 3 µm) | Volume des pores: pF 1.8 - 3 (60 - 1'000 hPa; 48 - 3 µm) | 10.10.2017
37 | PHYS | PV_2-2_7 | Vol. % |  | Porenvolumen: pF 2 - 2.7 (100 - 500 hPa; 29 - 6 µm) | Volume des pores: pF 2 - 2.7 (100 - 500 hPa; 29 - 6 µm) | 08.07.2009
41 | PHYS | PV_2-3 | Vol. % |  | Porenvolumen: pF 2 - 3 (100 - 1'000 hPa; 29 - 3 µm) | Volume des pores: pF 2 - 3 (100 - 1'000 hPa; 29 - 3 µm) | 08.07.2009
38 | PHYS | PV_2_7-4_2 | Vol. % |  | Porenvolumen: pF 2.7 - 4.2 (500 - 15'000 hPa; 6 - 0.2 µm) | Volume des pores: pF 2.7 - 4.2 (500 - 15'000 hPa; 6 - 0.2 µm) | 08.07.2009
10118 | PHYS | PV_3-4_2 | Vol. % |  | Porenvolumen: pF 3 - 4.2 (1'000 - 15'000 hPa; 3 - 0.2 µm) | Volume des pores: pF 3 - 4.2 (1'000 - 15'000 hPa; 3 - 0.2 µm) | 17.12.2015
10389 | PHYS | PV_gr3 | Vol. % |  | Porenvolumen: pF > 3 (> 1'000 hPa; < 3 µm) | Volume des pores: pF > 3 (> 1'000 hPa; < 3 µm) | 10.10.2017
272 | PHYS | PV_gr4_2 | Vol. % |  | Porenvolumen: pF > 4.2 (> 15'000 hPa; < 0.2 µm) | Volume des pores: pF > 4.2 (> 15'000 hPa; < 0.2 µm) | 12.04.2012
10384 | PHYS | PV_kl1_4 | Vol. % |  | Porenvolumen: pF < 1.4 (< 25 hPa; > 116 µm) | Volume des pores: pF < 1.4 (< 25 hPa; > 116 µm) | 10.10.2017
10558 | PHYS | PV_kl1_5 | Vol. % |  | Porenvolumen: pF <1.5 (< 31.6 hPa; >100 µm) | Volume des pores: pF <1.5 (< 31.6 hPa; >100 µm) | 13.02.2024
10386 | PHYS | PV_kl1_8 | Vol. % |  | Porenvolumen: pF < 1.8 (< 60 hPa; > 48 µm) | Volume des pores: pF < 1.8 (< 60 hPa; > 48 µm) | 10.10.2017
36 | PHYS | PV_kl2 | Vol. % |  | Porenvolumen: pF < 2 (< 100 hPa; > 29 µm) | Volume des pores: pF <2 (< 100 hPa; > 29 µm) | 08.07.2009
10390 | PHYS | PZ | - |  | Porenziffer (=Festsubstanzvolumen/Gesamtporenvolumen) |  | 10.10.2017
10383 | PHYS | RD | g/cm3 |  | reelle Dichte der Boden-Festsubstanz |  | 10.10.2017
35 | PHYS | RG | g/cm3 |  | Raumgewicht = Masse Gesamtprobe / Volumen Probe | Masse volumique = masse d'échantillon / volume d'échantillon | 08.07.2009
273 | PHYS | RG_FE | g/cm3 |  | Raumgewicht Feinerde = Masse Feinerde / Volumen Probe | Masse volumique de terre fine = masse de terre fine / volume d'échantillon | 12.04.2012
10379 | PHYS | RPV_0-1_8_100 | Vol. % |  | Porenvolumen pF 0-1.8 (0-60 hPa; >50 μm) nach uniaxialer mechanischer Belastung mit 100 kPa |  | 10.10.2017
10380 | PHYS | RPV_0-1_8_250 | Vol. % |  | Porenvolumen pF 0-1.8 (0-60 hPa; >50 μm) nach uniaxialer mechanischer Belastung mit 250 kPa |  | 10.10.2017
10378 | PHYS | RPV_0-1_8_50 | Vol. % |  | Porenvolumen pF 0-1.8 (0-60 hPa; >50 μm) nach uniaxialer mechanischer Belastung mit 50 kPa |  | 10.10.2017
10373 | PHYS | Setzung100 | mm |  | Probensetzung nach uniaxialer mechanischer Belastung mit 100 kPa |  | 10.10.2017
10374 | PHYS | Setzung250 | mm |  | Probensetzung nach uniaxialer mechanischer Belastung mit 250 kPa |  | 10.10.2017
10372 | PHYS | Setzung50 | mm |  | Probensetzung nach uniaxialer mechanischer Belastung mit 50 kPa |  | 10.10.2017
10382 | PHYS | VB_1_8 | kPa |  | Vorbelastungswert bei Bodenfeuchte pF1.8 |  | 10.10.2017
270 | PHYS | k_ges | m/s |  | Wasserdurchlässigkeit gesättigt | perméabilité à l'eau, saturée | 12.04.2012
271 | PHYS | k_unges | m/s |  | Wasserdurchlässigkeit ungesättigt | perméabilité à l'eau, non saturée | 12.04.2012
10145 | SM | Ag | mg/kg | 7440-22-4 | Silber | Argent | 15.08.2016
60 | SM | As | mg/kg | 7440-38-2 | Arsen | Arsenic | 08.07.2009
10415 | SM | Au | mg/kg | 7440-57-5 | Gold | Or | 24.04.2019
10146 | SM | Be | mg/kg | 7440-41-7 | Beryllium | Béryllium | 15.08.2016
10416 | SM | Bi | mg/kg | 7440-69-9 | Bismut | Bismuth | 24.04.2019
61 | SM | Cd | mg/kg | 7440-43-9 | Cadmium | Cadmium | 08.07.2009
10417 | SM | Ce | mg/kg | 7440-45-1 | Cer | Cérium | 24.04.2019
62 | SM | Co | mg/kg | 7440-48-4 | Cobalt | Cobalt | 08.07.2009
63 | SM | Cr | mg/kg | 7440-47-3 | Chrom | Chrome | 08.07.2009
10147 | SM | CrVI | mg/kg |  | sechswertiges Chrom | Chrome hexavalent | 15.08.2016
64 | SM | Cu | mg/kg | 7440-50-8 | Kupfer | Cuivre | 08.07.2009
10418 | SM | Dy | mg/kg | 7429-91-6 | Dysprosium | Dysprosium | 24.04.2019
10419 | SM | Er | mg/kg | 7440-52-0 | Erbium | Erbium | 24.04.2019
10420 | SM | Eu | mg/kg | 7440-53-1 | Europium | Europium | 24.04.2019
65 | SM | F | mg/kg | 7782-41-4 | Fluor | Fluor | 08.07.2009
10421 | SM | Ga | mg/kg | 7440-55-3 | Gallium | Gallium | 24.04.2019
10422 | SM | Gd | mg/kg | 7440-54-2 | Gadolinium | Gadolinium | 24.04.2019
10423 | SM | Ge | mg/kg | 7440-56-4 | Germanium | Germanium | 24.04.2019
10424 | SM | Hf | mg/kg | 7440-58-6 | Hafnium | Hafnium | 24.04.2019
66 | SM | Hg | mg/kg | 7439-97-6 | Quecksilber | Mercure | 08.07.2009
10425 | SM | In | mg/kg | 7440-74-6 | Indium | Indium | 24.04.2019
10426 | SM | La | mg/kg | 7439-91-0 | Lanthan | Lanthane | 24.04.2019
67 | SM | Mo | mg/kg | 7439-98-7 | Molybdän | Molybdène | 08.07.2009
10427 | SM | Nb | mg/kg | 7440-03-1 | Niob | Niobium | 24.04.2019
10428 | SM | Nd | mg/kg | 7440-00-8 | Neodym | Néodyme | 24.04.2019
68 | SM | Ni | mg/kg | 7440-02-0 | Nickel | Nickel | 08.07.2009
10442 | SM | Os | mg/kg | 7440-04-2 | Osmium | Osmium | 25.04.2019
69 | SM | Pb | mg/kg | 7439-92-1 | Blei | Plomb | 08.07.2009
10429 | SM | Pd | mg/kg | 7440-05-3 | Palladium | Palladium | 24.04.2019
10430 | SM | Pr | mg/kg | 7440-10-0 | Praseodym | Praséodyme | 24.04.2019
10431 | SM | Pt | mg/kg | 7440-06-4 | Platin | Platine | 24.04.2019
10432 | SM | Re | mg/kg | 7440-15-5 | Rhenium | Rhénium | 24.04.2019
70 | SM | Sb | mg/kg | 7440-36-0 | Antimon | Antimoine | 08.07.2009
10433 | SM | Sm | mg/kg | 7440-19-9 | Samarium | Samarium | 24.04.2019
280 | SM | Sn | mg/kg | 7440-31-5 | Zinn | Etain | 12.04.2012
10434 | SM | Ta | mg/kg | 7440-25-7 | Tantal | Tantale | 24.04.2019
10435 | SM | Tb | mg/kg | 7440-27-9 | Terbium | Terbium | 24.04.2019
10436 | SM | Te | mg/kg | 13494-80-9 | Tellur | Tellure | 24.04.2019
10437 | SM | Th | mg/kg | 7440-29-1 | Thorium | Thorium | 24.04.2019
10438 | SM | Ti | mg/kg | 7440-32-6 | Titan | Titane | 24.04.2019
71 | SM | Tl | mg/kg | 7440-28-0 | Thallium | Thallium | 08.07.2009
10115 | SM | U | mg/kg | 7440-61-1 | Uran | Uranium | 16.12.2013
72 | SM | V | mg/kg | 7440-62-2 | Vanadium | Vanadium | 08.07.2009
10439 | SM | W | mg/kg | 7440-33-7 | Wolfram | Tungstène | 24.04.2019
10440 | SM | Yb | mg/kg | 7440-64-4 | Ytterbium | Ytterbium | 24.04.2019
73 | SM | Zn | mg/kg | 7440-66-6 | Zink | Zinc | 08.07.2009
10441 | SM | Zr | mg/kg | 7440-67-7 | Zirconium | Zirconium | 24.04.2019

## Méthodes
PK | Groupes d'analyses | Méthodes | CODE_ID | Beschreibung_DE | Description_FR | Date d'enregistrement du code | Remarque
5383 | AE | Aufbereitung | brechen8mm | Ganze Probe auf <8mm brechen | Briser l'échantillon entier jusqu'à <8mm | 30.10.2019
5379 | AE | Aufbereitung | feldfrisch | feldfrisch | à l'état frais | 30.10.2019
5380 | AE | Aufbereitung | gefroren_20 | gefroren -20 C°; aufgetaut | gelé - 20 C°; décongelé | 30.10.2019
5378 | AE | Aufbereitung | trocknen105 | trocknen 105°C; sieben < 2mm | sécher à 105 °C; tamiser <2mm | 30.10.2019
5294 | AE | Aufbereitung | trocknen40 | trocknen 40°C; sieben < 2mm | sécher à 40°C; tamiser < 2mm | 24.04.2019
5384 | AE | Aufbereitung | trocknen40_mahlen | trocknen 40°C; ganze Probe mahlen | sécher à 40°C; broyer éch. entier | 30.10.2019
5382 | AE | Aufbereitung | trocknen40_sieben_mahlen | trocknen 40°C; sieben < 2mm; mahlen | sécher à 40°C; tamiser < 2mm; pulvériser | 30.10.2019
5381 | AE | Aufbereitung | trocknen40_ungesiebt | trocknen 40°C; ungesiebt | sécher à 40°C; non tamisé | 30.10.2019
5400 | AE | Aufschluss | AAE10 | Ammoniumacetat-EDTA (Gewichtsverhältnis Boden/Lösung=1/10) | Acétate d'ammonium + EDTA (rapport pondéral sol/solution=1/10) | 30.10.2019
5401 | AE | Aufschluss | AAE5 | Ammoniumacetat-EDTA (Gewichtsverhältnis Boden/Lösung=1/5) | Acétate d'ammonium + EDTA (rapport pondéral sol/solution=1/5) | 30.10.2019
5403 | AE | Aufschluss | Aul | Aufschluss löslich unbekannt | Extraction soluble inconnue | 30.10.2019
5404 | AE | Aufschluss | Aut | Aufschluss total unbekannt | Extraction totale inconnue | 30.10.2019
5394 | AE | Aufschluss | EDTA | EDTA | EDTA | 30.10.2019
5397 | AE | Aufschluss | Gemisch_HNO3+HF+HClO4 | Gemisch_HNO3+HF+HClO4 | Mélange_HNO3+HF+HClO4 | 30.10.2019
5398 | AE | Aufschluss | H2O | H2O | H2O | 30.10.2019
5402 | AE | Aufschluss | HNO3 0.01 M | 0.01M Salpetersäure | 0.01 mol/l acide nitrique | 30.10.2019
5396 | AE | Aufschluss | HNO3+Citronensaeure | HNO3+Citronensaeure | HNO3+acide citrique | 30.10.2019
5282 | AE | Aufschluss | HNO3+HCl | Königswasser | Eau régale | 24.04.2019
5395 | AE | Aufschluss | HNO3_(VBBo_total) | 2M Salpetersäure (VBBo total) | 2 mol/l acide nitrique (totale OSOl) | 30.10.2019
5280 | AE | Aufschluss | MMI | Mobile Metal Ions (SGS) | Mobile Metal Ions (SGS) | 24.04.2019
5393 | AE | Aufschluss | NH4NO3 | Ammoniumnitrat | Nitrate d'ammoniaque | 30.10.2019
5392 | AE | Aufschluss | NaNO3_(VBBo_loeslich) | 0.1M Natriumnitrat (VBBo löslich) | 0.1 mol/l Nitrate de Sodium (soluble OSOl) | 30.10.2019
5399 | AE | Aufschluss | NaOH | NaOH | NaOH | 30.10.2019
5406 | AE | Messung | AAS | AAS | SAA spectrométrie d'absorption atomique | 30.10.2019
5407 | AE | Messung | AAS Graphitrohr | AAS Graphitrohr | SAA à four graphite | 30.10.2019
5411 | AE | Messung | AAS-CV | AAS Kaltdampf | Vapeur froide SAA | 30.10.2019
5408 | AE | Messung | AAS-F | AAS Flammenphotometrie | Photométrie de flamme SAA | 30.10.2019
5413 | AE | Messung | AAS-H | AAS Hydridtechnik | Technique d'hydrures SAA | 30.10.2019
5410 | AE | Messung | AAS/ICP-MS | AAS oder ICP-MS | SAA ou ICP-MS | 30.10.2019
5415 | AE | Messung | AFS | AFS Atomfluoreszenz | AFS fluorescence atomique | 30.10.2019
5409 | AE | Messung | ICP-AES | ICP-AES | ICP-AES | 30.10.2019
5412 | AE | Messung | ICP-AES-H | ICP-AES Hydridtechnik | Technique d'hydrures ICP-AES | 30.10.2019
5290 | AE | Messung | ICP-MS | ICP-MS | ICP-MS | 24.04.2019
5416 | AE | Messung | ICP/MP-AES | ICP/MP-AES | ICP/MP-AES | 30.10.2019
5414 | AE | Messung | Messelektrode | Messelektrode | Electrode de mesure | 30.10.2019
5288 | AE | Messung | XRF | Röntgenfluoreszenz Labormessgerät, Detektionsart unbekannt | Fluorescence des rayons X, manières de détection inconnu | 24.04.2019
5391 | AE | Messung | XRF-ED | Energiedispersive Röntgenfluoreszenzanalyse | SFX analyse dispersive en énergie | 30.10.2019
5390 | AE | Messung | XRF-WD | Wellenlängendispersive Röntgenfluoreszenzanalyse | SFX analyse dispersive en longueur d'onde | 30.10.2019
5529 | AKW | Aufbereitung | trocknen40 | trocknen 40°C; sieben < 2mm | sécher à 40°C; tamiser < 2mm | 02.11.2023
5129 | AKW | Messung | GC-MS | GC-MS | GC-MS | 07.05.2013
2132 | BIOMIK | Aufbereitung | feldfrisch | feldfrisch | à l'état frais | 06.03.2009
5172 | BIOMIK | Aufbereitung | feldfrisch_sieben | feldfrisch; sieben <2mm | à l'état frais; tamiser <2mm | 16.12.2013
5242 | BIOMIK | Aufbereitung | feldfrisch_sieben_kl5 | feldfrisch; sieben < 5mm; gekühlt bei 4°C | à l'état frais; tamiser <5mm; réfrigéré à 4°C | 11.10.2017
2133 | BIOMIK | Aufbereitung | gefroren_20_bio | feldfrisch; sieben <2mm; gefroren -20°C, aufgetaut | à l'état frais; tamiser <2mm, gelé -20 C°; décongelé | 06.03.2009
5171 | BIOMIK | Aufbereitung | gekuehlt | feldfrisch; sieben <2mm; gekühlt bei 3° C | à l'état frais; tamiser <2mm, réfrigéré à 3°C | 16.12.2013
2131 | BIOMIK | Aufbereitung | trocknen105 | trocknen 105°C; sieben < 2mm | sécher à 105 °C; tamiser <2mm | 06.03.2009
5309 | BIOMIK | Aufbereitung | trocknen30 | trocknen à 30°C; sieben <2mm | sécher à 30°C; tamiser <2mm | 10.09.2019
2130 | BIOMIK | Aufbereitung | trocknen40 | trocknen 40°C; sieben < 2mm | sécher à 40°C; tamiser < 2mm | 06.03.2009
5170 | BIOMIK | Aufbereitung | trocknen_luft | lufttrocknen; sieben <2mm | sécher à l'air libre; tamiser <2mm | 16.12.2013
2222 | BIOMIK | Aufschluss | ATP | ATP | ATP | 06.03.2009
5202 | BIOMIK | Aufschluss | BA_vorinkub7 | Basalatmung, Vorinkubation 7 Tage | Respiration basale, pré-incubation 7 jours | 25.01.2016
5240 | BIOMIK | Aufschluss | Biotest | Färbung B-MIP | Coloration B-PIM | 11.10.2017
5212 | BIOMIK | Aufschluss | CO2_15 | CO2-Veratmung nach 15 Tagen Inkubation, Vorinkubation 3 Tage bei 25°C | Activité respiratoire CO2 après 15 jours d'incubation, pré-incbuation 3 jours, 25°C | 26.01.2016
5210 | BIOMIK | Aufschluss | CO2_4 | CO2-Veratmung nach 4 Tagen Inkubation, Vorinkubation 3 Tage bei 25°C | Activité respiratoire CO2 après 4 jours d'incubation, pré-incbuation 3 jours, 25°C | 26.01.2016
5211 | BIOMIK | Aufschluss | CO2_9 | CO2-Veratmung nach 9 Tagen Inkubation, Vorinkubation 3 Tage bei 25°C | Activité respiratoire CO2 après 9 jours d'incubation, pré-incbuation 3 jours, 25°C | 26.01.2016
2221 | BIOMIK | Aufschluss | FECl_C | FE Chloroform Fumigation Kohlenstoff, 20 g Bo 80 ml 0.5 M K2SO4 | Fumigation-extraction au Chloroforme Carbone, 20 g sol 80 ml 0.5 M K2SO4 | 06.03.2009
5201 | BIOMIK | Aufschluss | FECl_N | FE Chloroform Fumigation Stickstoff, 20 g Bo 80 ml 0.5 M K2SO4 | Fumigation-extraction au Chloroforme Azote, 20 g sol 80 ml 0.5 M K2SO4 | 25.01.2016
5184 | BIOMIK | Aufschluss | SIR_HM_IRGA2K | Substratinduzierte Respiration: Heinemeyer 2-Kanal IRGA, Vorinkubation 7 Tage | Respiration induite par le substrat (RIS): Heinemeyer avec analyseur de gaz à infrarouge 2 canaux; pré-incubation 7jours | 16.12.2013
5185 | BIOMIK | Aufschluss | SIR_IS | Substratinduzierte Respiration: Isermeyer, Vorinkubation 7 Tage | Respiration induite par le substrat (RIS): Isermeyer; pré-incubation 7jours | 16.12.2013
5466 | BIOMIK | Aufschluss | WSL_Puffer | WSL-Bodenextraktionspuffer | WSL-Bodenextraktionspuffer | 11.05.2020
5181 | BIOMIK | Messung | AA | Segmentflussanalysator | Analyseur des flux segmenté | 16.12.2013
5243 | BIOMIK | Messung | Auszaehlung_Gitternetz | Berechnung B-MIP | Calcul B-PIM | 11.10.2017
5178 | BIOMIK | Messung | BA10gBo | Basalatmung, 10 g Bo 20 ml 0.025 M NaOH; Titration mit Titrationsanlage | Respiration basale, 10 g sol 20 ml 0.025 M NaOH; Titration avec appareil de titration | 16.12.2013
5177 | BIOMIK | Messung | BA20gBo | Basalatmung, 20 g Bo 20 ml 0.025 M NaOH; Titration mit Titrationsanlage | Respiration basale, 20 g sol 20 ml 0.025 M NaOH; Titration avec appareil de titration | 16.12.2013
2310 | BIOMIK | Messung | Berechnung | Berechnung | Calcul | 06.03.2009
2311 | BIOMIK | Messung | Biocounter | Biocounter | Biocounter | 06.03.2009
5310 | BIOMIK | Messung | Kolorimeter | Kolorimeter | Colorimètre | 10.09.2019
5467 | BIOMIK | Messung | PicoGreen | Fluorimetrisch mit PicoGreen | fluorimétrique avec PicoGreen | 11.05.2020
5176 | BIOMIK | Messung | SIR12.5gBo | Substratinduzierte Respiration, 12.5 g Boden, 150 mg Glucose | Respiration induite par le substrat, 12,5 g sol, 150 mg glucose | 16.12.2013
5200 | BIOMIK | Messung | SIR12.5gBo_NPK | Substratinduzierte Respiration, 12.5 g Boden, 150 mg Glucose + NPK | Respiration induite par le substrat, 12.5 g sol, 150 mg glucose + NPK | 25.01.2016
5213 | BIOMIK | Messung | SIR20gBo | Substratinduzierte Respiration, 20 g Boden, 20 ml 0.025 M NaOH | Respiration induite par le substrat, 20 g sol 20 ml 0.025 M NaOH | 28.01.2016
5175 | BIOMIK | Messung | SIR25gBo | Substratinduzierte Respiration, 25 g Boden, 150 mg Glucose | Respiration induite par le substrat, 25 g sol, 150 mg glucose | 16.12.2013
2220 | BIOMIK | Messung | SIR25gBo_NPK | Substratinduzierte Respiration, 25 g Boden, 150 mg Glucose + NPK | Respiration induite par le substrat, 25 g sol, 150 mg glucose + NPK | 06.03.2009
5173 | BIOMIK | Messung | SIR50gBo | Substratinduzierte Respiration, 50 g Boden, 150 mg Glucose | Respiration induite par le substrat, 50 g sol, 150 mg glucose | 16.12.2013
5174 | BIOMIK | Messung | SIR50gBo_NPK | Substratinduzierte Respiration, 50 g Boden, 150 mg Glucose + NPK | Respiration induite par le substrat, 50 g sol, 150 mg glucose + NPK | 16.12.2013
5179 | BIOMIK | Messung | TOC | Total organic carbon (DIMATEC) | Carbone organique total (méthode Dimatec) | 16.12.2013
5180 | BIOMIK | Messung | TON | Total organic nitrogen (DIMATEC) | Azote organique total (méthode Dimatec) | 16.12.2013
5311 | BIOMIK | Messung | Titration | Titration | Titrage | 10.09.2019
5183 | BIOMIK | Messung | autTitr | Titration mit Titrationsanlage | Titration avec appareil de titration | 16.12.2013
5182 | BIOMIK | Messung | manTitr | manuelle Titration | Titration manuelle | 16.12.2013
5236 | BIORW | Aufbereitung | Formalin_Handauslese | Formalin_Handauslese | Formalin_Handauslese | 02.10.2017
5237 | BIORW | Aufschluss | Abundanz | Abundanz | Abondance | 02.10.2017
5239 | BIORW | Aufschluss | Biomasse | Biomasse | Biomasse | 11.10.2017
5238 | BIORW | Messung | Berechnung | Berechnung | Calcul | 02.10.2017
2122 | BOKW | Aufbereitung | feldfrisch | feldfrisch | à l'état frais | 06.03.2009
2123 | BOKW | Aufbereitung | gefroren_20 | gefroren -20 C°; aufgetaut | gelé - 20 C°; décongelé | 06.03.2009
2121 | BOKW | Aufbereitung | trocknen105 | trocknen 105°C; sieben < 2mm | sécher à 105 °C; tamiser <2mm | 06.03.2009
5527 | BOKW | Aufbereitung | trocknen105_sieben_mahlen | trocknen 105°C; sieben < 2mm; mahlen | sécher à 105°C; tamiser < 2mm; pulvériser | 22.09.2023
2120 | BOKW | Aufbereitung | trocknen40 | trocknen 40°C; sieben < 2mm | sécher à 40°C; tamiser < 2mm | 06.03.2009
5197 | BOKW | Aufbereitung | trocknen40_mahlen | trocknen 40°C; mahlen | sécher à 40 °C; pulvériser | 25.01.2016
5228 | BOKW | Aufbereitung | trocknen40_sieben_mahlen | trocknen 40°C; sieben < 2mm; mahlen | sécher à 40°C; tamiser < 2mm; pulvériser | 25.04.2017
5138 | BOKW | Aufbereitung | trocknen40_ungesiebt | trocknen 40°C; ungesiebt | sécher à 40°C; non tamisé | 11.07.2013
5199 | BOKW | Aufbereitung | trocknen50-60 | trocknen 50-60°C; sieben < 2mm | sécher à 50-60 °C; tamiser <2mm | 25.01.2016
5198 | BOKW | Aufbereitung | trocknen50-60_mahlen | trocknen 50-60°C; mahlen | sécher à 50-60 °C; pulvériser | 25.01.2016
5516 | BOKW | Aufbereitung | trocknen60_sieben_mahlen | trocknen 60°C; sieben < 2mm; mahlen | sécher à 60°C; tamiser < 2mm; pulvériser | 11.11.2022
5418 | BOKW | Aufbereitung | trocknen_luft | lufttrocknen; sieben <2mm | sécher à l'air libre; tamiser <2mm | 15.11.2019
5218 | BOKW | Aufschluss | AAE10 | Ammoniumacetat-EDTA (Gewichtsverhältnis Boden/Lösung=1/10) | Acétate d'ammonium + EDTA (rapport pondéral sol/solution=1/10) | 12.04.2016
5217 | BOKW | Aufschluss | AAE5 | Ammoniumacetat-EDTA (Gewichtsverhältnis Boden/Lösung=1/5) | Acétate d'ammonium + EDTA (rapport pondéral sol/solution=1/5) | 12.04.2016
5541 | BOKW | Aufschluss | Aceton/Iso-Hexan | Aceton/Iso-Hexan | Acétone/iso-hexane | 30.01.2024
5276 | BOKW | Aufschluss | AgSCN | Silberthiocyanat | Thiocyanate d'argent | 24.04.2019
5142 | BOKW | Aufschluss | BaCl2 | Bariumchlorid | Chlorure de baryum | 11.07.2013
5464 | BOKW | Aufschluss | BaCl2_Triethanolamin | 0.1 mol/l BaCl2 / 0.03M Triethanolamin | 0.1 mol/l chlorure de baryum / 0.03M triéthanolamine | 07.05.2020
2214 | BOKW | Aufschluss | BariumchloridTriethanolamin | 0.1 M Bariumchlorid + 2M Triethanolamin | Chlorure de baryum 0,1 M + triéthanolamine 2M | 06.03.2009
2210 | BOKW | Aufschluss | CaCl2 | Calciumchlorid | Chlorure de calcium | 06.03.2009
5530 | BOKW | Aufschluss | Cyclohexan/Aceton-Mischung | Cyclohexan/Aceton-Mischung | Mélange cyclohexane/acétone | 02.11.2023
5001 | BOKW | Aufschluss | Dispersion | Dispersion | Dispersion | 08.12.2010
5022 | BOKW | Aufschluss | Dithionit_(kristallin) | Dithionit-Lösung (kristalline Oxide) | Dithionites - solution (oxydes cristallins) | 11.04.2012
5405 | BOKW | Aufschluss | FM-KAK-Ex | 0.1M BaCl2 + 0.03M Triethanolamin, ph =8.1, 0.015N HCl (FM-KAK) | 0.1M BaCl2 + 0.03M Triethanolamin, ph =8.1, 0.015N HCl (FM-KAK) | 30.10.2019
5146 | BOKW | Aufschluss | Gemisch_HNO3+HF+HClO4 | Gemisch_HNO3+HF+HClO4 | Mélange_HNO3+HF+HClO4 | 11.07.2013
2211 | BOKW | Aufschluss | H2O | H2O | H2O | 06.03.2009
5203 | BOKW | Aufschluss | H2O2_Dispergierung | Wasserstoffperoxid Dispergierung | Wasserstoffperoxid Dispergierung | 26.01.2016
5014 | BOKW | Aufschluss | HCl | HCl | HCl | 17.10.2011
5020 | BOKW | Aufschluss | HCl+H2SO4 | Salz- & Schwefelsäurelösung | Solution d'acide chlorhydrique & sulfurique | 11.04.2012
5166 | BOKW | Aufschluss | HNO3+HCl | Königswasser | Eau régale | 09.10.2013
5136 | BOKW | Aufschluss | HNO3_(VBBo_total) | 2M Salpetersäure (VBBo total) | 2 mol/l acide nitrique (totale OSOl) | 28.05.2013
2213 | BOKW | Aufschluss | K2Cr2O7 | Nasschemische Oxidation mit K2Cr2O7 Titration | Oxydation par voie humide avec titration au K2Cr2O7 | 06.03.2009
2212 | BOKW | Aufschluss | KCl | KCl | KCl | 06.03.2009
5314 | BOKW | Aufschluss | KUK1/KUK2 | pH <= 5.9 Salz- & Schwefelsäurelösung; pH > 5.9 0.1 M Bariumchlorid + 2M Triethanolamin | pH <= 5.9 Solution d'acide chlorhydrique & sulfurique; pH > 5.9 Chlorure de baryum 0,1 M + triéthanolamine 2M | 10.09.2019
5277 | BOKW | Aufschluss | MMI | Mobile Metal Ions (SGS) | Mobile Metal Ions (SGS) | 24.04.2019
5374 | BOKW | Aufschluss | NH4Cl | 1M Ammoniumchlorid-Lösung | Solution de chlorure d’ammonium 1M | 16.10.2019
5470 | BOKW | Aufschluss | NaNO3_(VBBo_loeslich) | 0.1M Natriumnitrat (VBBo löslich) | 0.1 mol/l Nitrate de Sodium (soluble OSOl) | 02.03.2021
5021 | BOKW | Aufschluss | Oxalat(pH3) | Oxalat-Lösung von pH 3 | Oxalates - solution de pH 3 | 11.04.2012
5144 | BOKW | Aufschluss | Oxalat_heiss_(kristallin) | Oxalat heiss (kristalline Oxide) | Oxalate à chaud (oxydes cristallins) | 11.07.2013
5143 | BOKW | Aufschluss | Oxalat_kalt_(amorph) | Oxalat kalt (amorphe Oxide) | Oxalate à froid (oxydes amorphes) | 11.07.2013
5187 | BOKW | Aufschluss | Pyrophosphat_(amorph) | Pyrophosphat (amorphe Oxide) | Pyrosphosphate (oxydes amorphes) | 16.12.2013
5205 | BOKW | Aufschluss | Suspension | Suspension | Suspension | 26.01.2016
5145 | BOKW | Aufschluss | Verbrennung | Verbrennung | Incinération | 11.07.2013
5204 | BOKW | Aufschluss | praeparieren_konditionieren | präparieren und konditionieren | préparer et conditionner | 26.01.2016
5101 | BOKW | Messung | AAS | AAS | SAA spectrométrie d'absorption atomique | 24.10.2012
5158 | BOKW | Messung | AAS-F | AAS Flammenphotometrie | Photométrie de flamme SAA | 11.07.2013
2301 | BOKW | Messung | Berechnung | Berechnung | Calcul | 06.03.2009
5261 | BOKW | Messung | Berechnung_Humus_1.725 | Berechnung Humus nach Corg mit Faktor 1.725 | Calcul d'humus d'après Corg avec un facteur 1.725 | 04.09.2018
5514 | BOKW | Messung | Berechnung_Humus_2 | Berechnung Humus nach Corg mit Faktor 2 | Calcul d'humus d'après Corg avec un facteur 2 | 26.08.2022
5121 | BOKW | Messung | Blacke_Walkly | Blacke & Walkly | Walkly/Black | 07.05.2013
5122 | BOKW | Messung | CNS_Analyser | CNS_Analyser | Analyseur CNS (carbone-azote-soufre) | 07.05.2013
5534 | BOKW | Messung | Calcimeter | Bestimmung des Druckanstiegs durch CO2-Freisetzung (CaCO3-Äquivalent) | Mesure de l'augmentation de la pression provoquée par le dégagement de CO2 (équivalent CaCO3) | 02.11.2023
5517 | BOKW | Messung | DINA_Temperaturgradientenmethode_Corg | Temperaturgradientenmethode zur Bestimmung von Corg nach Methode DINA (DIN19539) (Ref. TOC) | Méthode de rampe de température pour déterminer Corg selon méthode DINA (DIN19539) (ref. TOC) | 11.11.2022
5518 | BOKW | Messung | DINB_Temperaturgradientenmethode_Corg | Temperaturgradientenmethode zur Bestimmung von Corg nach Methode DINB (DIN19539) (Ref. TOC) | Méthode de rampe de température pour déterminer Corg selon méthode DINB (DIN19539) (ref. TOC) | 11.11.2022
5186 | BOKW | Messung | GC-FID | Gaschromatographie mit FID-Detektion | Chromatographie en phase gazeuse avec détecteur à inonisation de flamme (FID) | 16.12.2013
2302 | BOKW | Messung | ICP-AES | ICP-AES | ICP-AES | 06.03.2009
5123 | BOKW | Messung | ICP-MS | ICP-MS | ICP-MS | 07.05.2013
5308 | BOKW | Messung | ICP/MP-AES | ICP/MP-AES | ICP/MP-AES | 10.09.2019
5320 | BOKW | Messung | Laser_PSD | Laserbeugungs-Partikelgrössenanalyse nach ISO 13320:2009 | Granulométrie laser selon ISO 13320:2009 | 17.09.2019
5321 | BOKW | Messung | Leitfähigkeitsmessgerät | Leitfähigkeitsmessgerät | Conductimètre | 17.09.2019
5289 | BOKW | Messung | MIR | Spektralanalyse (mittleres Infrarot) | Analyse spectrale (infrarouge moyen) | 24.04.2019
2300 | BOKW | Messung | Messelektrode | Messelektrode | Electrode de mesure | 06.03.2009
5023 | BOKW | Messung | Passon | Gasvolumenbestimmung mit Apparatur nach Passon | mesure du volume gazeux avec appareil selon Passon | 11.04.2012
5024 | BOKW | Messung | Photometer | Photometer | photomètre | 11.04.2012
5000 | BOKW | Messung | Pipettenmethode | Pipettenmethode | Analyse granulométrique avec la pipette | 08.12.2010
5025 | BOKW | Messung | Scheibler | Gasvolumenbestimmung mit Scheibler-Apparat | mesure du volume gazeux avec appareil selon Scheibler | 11.04.2012
5500 | BOKW | Messung | Temperaturgradientenmethode_Corg | Temperaturgradientenmethode zur Bestimmung von Corg (Ref. TOC) | Méthode de rampe de température pour déterminer Corg (ref. TOC) | 04.02.2022
5519 | BOKW | Messung | Temperaturgradientenmethode_TC | Temperaturgradientenmethode zur Bestimmung von TC nach Methode DIN15936 | Méthode de rampe de température pour déterminer TC selon méthode DIN15936 | 30.01.2023
5100 | BOKW | Messung | Titration | Titration | Titrage | 24.10.2012
5284 | BOKW | Messung | Wiegen | Wiegen | Pesage | 24.04.2019
5286 | BOKW | Messung | XRF | Röntgenfluoreszenz Labormessgerät, Detektionsart unbekannt | Fluorescence des rayons X, manières de détection inconnu | 24.04.2019
5387 | BOKW | Messung | XRF-ED | Energiedispersive Röntgenfluoreszenzanalyse | SFX analyse dispersive en énergie | 30.10.2019
5386 | BOKW | Messung | XRF-WD | Wellenlängendispersive Röntgenfluoreszenzanalyse | SFX analyse dispersive en longueur d'onde | 30.10.2019
5207 | BOKW | Messung | sieben_wiegen | sieben und wiegen | tamiser et peser | 26.01.2016
5419 | BOKWEU | Aufbereitung | trocknen_luft | lufttrocknen; sieben <2mm | sécher à l'air libre; tamiser <2mm | 15.11.2019
5421 | BOKWEU | Messung | Laser_PSD | Laserbeugungs-Partikelgrössenanalyse nach ISO 13320:2009 | Granulométrie laser selon ISO 13320:2009 | 15.11.2019
5498 | CP | Aufschluss | DCM/nHex | (1+1, v/v) 10-25 g Boden über Nacht in 200mL Lösung | (1+1, v/v) 10-25 g Boden über Nacht in 200mL Lösung | 17.01.2022
2192 | DIOX | Aufbereitung | feldfrisch | feldfrisch | à l'état frais | 06.03.2009
2193 | DIOX | Aufbereitung | gefroren_20 | gefroren -20 C°; aufgetaut | gelé - 20 C°; décongelé | 06.03.2009
2190 | DIOX | Aufbereitung | trocknen40 | trocknen 40°C; sieben < 2mm | sécher à 40°C; tamiser < 2mm | 06.03.2009
5533 | DIOX | Aufbereitung | trocknen40_mahlen | trocknen 40°C; ganze Probe mahlen | sécher à 40°C; broyer éch. entier | 02.11.2023
2191 | DIOX | Aufbereitung | trocknenRaumtemp | trocknen Raumtemp.; sieben < 2mm | sécher à temp. ambiante; tamiser < 2mm | 06.03.2009
5258 | DIOX | Aufschluss | ASE-Extraktion Toluol | ASE-Extraktion mit Toluol | ASE-Extraction avec Toluol | 04.09.2018
2280 | DIOX | Aufschluss | Hexan | Hexan - Soxhlet Extraktion | Méthode Soxhlet d'extraction à l'hexane | 06.03.2009
2281 | DIOX | Aufschluss | Toluol | Toluol - Soxhlet Extraktion | Méthode Soxhlet d'extraction au toluène | 06.03.2009
5539 | DIOX | Messung | Berechnung | Berechnung | Calcul | 22.01.2024
5262 | DIOX | Messung | GC-HRMS | GC-HRMS | GC-HRMS | 04.09.2018
2370 | DIOX | Messung | GC-MS | GC-MS | GC-MS | 06.03.2009
5535 | DIOX | Messung | GC-MS-MS | GC-MS-MS | GC-MS-MS | 30.11.2023
5134 | HKW_CKW | Aufbereitung | trocknen40 | trocknen 40°C; sieben < 2mm | sécher à 40°C; tamiser < 2mm | 23.05.2013
5130 | HKW_CKW | Messung | GC-MS | GC-MS | GC-MS | 07.05.2013
5531 | HKW_CKW | Messung | GC-MS-MS | GC-MS-MS | GC-MS-MS | 02.11.2023
5295 | ISO | Aufbereitung | trocknen40 | trocknen 40°C; sieben < 2mm | sécher à 40°C; tamiser < 2mm | 24.04.2019
5283 | ISO | Aufschluss | 7N_HNO3 | 7N Salpetersäure | 7N Acide nitrique | 24.04.2019
5496 | ISO | Aufschluss | K2SO4 | 0.5M K2SO4 | 0.5M K2SO4 | 17.01.2022
5291 | ISO | Messung | ICP-MS | ICP-MS | ICP-MS | 24.04.2019
2152 | NAEHR | Aufbereitung | feldfrisch | feldfrisch | à l'état frais | 06.03.2009
2153 | NAEHR | Aufbereitung | gefroren_20 | gefroren -20 C°; aufgetaut | gelé - 20 C°; décongelé | 06.03.2009
2151 | NAEHR | Aufbereitung | trocknen105 | trocknen 105°C; sieben < 2mm | sécher à 105 °C; tamiser <2mm | 06.03.2009
2150 | NAEHR | Aufbereitung | trocknen40 | trocknen 40°C; sieben < 2mm | sécher à 40°C; tamiser < 2mm | 06.03.2009
5229 | NAEHR | Aufbereitung | trocknen40_sieben_mahlen | trocknen 40°C; sieben < 2mm; mahlen | sécher à 40°C; tamiser < 2mm; pulvériser | 25.04.2017
5140 | NAEHR | Aufbereitung | trocknen40_ungesiebt | trocknen 40°C; ungesiebt | sécher à 40°C; non tamisé | 11.07.2013
5420 | NAEHR | Aufbereitung | trocknen_luft | lufttrocknen; sieben <2mm | sécher à l'air libre; tamiser <2mm | 15.11.2019
5317 | NAEHR | Aufschluss | AA | Ammoniumacetat | Acétate d'ammonium | 17.09.2019
2242 | NAEHR | Aufschluss | AAE | Ammoniumacetat-EDTA (Verhältnis Boden/Lösungsmittel unbekannt) | Acétate d'ammonium + EDTA (proportion sol/solvant inconnu) | 06.03.2009
5215 | NAEHR | Aufschluss | AAE10 | Ammoniumacetat-EDTA (Gewichtsverhältnis Boden/Lösung=1/10) | Acétate d'ammonium + EDTA (rapport pondéral sol/solution=1/10) | 12.04.2016
5216 | NAEHR | Aufschluss | AAE5 | Ammoniumacetat-EDTA (Gewichtsverhältnis Boden/Lösung=1/5) | Acétate d'ammonium + EDTA (rapport pondéral sol/solution=1/5) | 12.04.2016
2240 | NAEHR | Aufschluss | CO2 | CO2-gesättigtes Wasser | Eau saturée au CO2 | 06.03.2009
2243 | NAEHR | Aufschluss | CaCl2 | Calciumchlorid | Chlorure de calcium | 06.03.2009
5150 | NAEHR | Aufschluss | Flusssaeure_Gemisch | Flusssäure; Gemisch | Acide fluorhydrique; mélange | 11.07.2013
5151 | NAEHR | Aufschluss | Gemisch_HNO3+HF+HClO4 | Gemisch_HNO3+HF+HClO4 | Mélange_HNO3+HF+HClO4 | 11.07.2013
2241 | NAEHR | Aufschluss | H2O | H2O | H2O | 06.03.2009
5318 | NAEHR | Aufschluss | H2SO4+Salicylsäure+Na2S2O3 | H2SO4 + Salicylsäure + Natriumthiosulfat nach ISO 11261:1995 | H2SO4 + Acide salicylique + thiosulfate de sodium selon ISO 11261:1995 | 17.09.2019
5227 | NAEHR | Aufschluss | HCl | HCl | HCl | 24.02.2017
5167 | NAEHR | Aufschluss | HNO3+HCl | Königswasser | Eau régale | 09.10.2013
5255 | NAEHR | Aufschluss | HNO3_(VBBo_total) | 2M Salpetersäure (VBBo total) | 2 mol/l acide nitrique (totale OSOl) | 14.02.2018
5221 | NAEHR | Aufschluss | Heisswasser | Heisswasser-Extraktion | Extraction à l'eau chaude | 12.04.2016
5278 | NAEHR | Aufschluss | MMI | Mobile Metal Ions (SGS) | Mobile Metal Ions (SGS) | 24.04.2019
5319 | NAEHR | Aufschluss | NaHCO3+NaOH+C | 0.5mol/l NaHCO3 + NaOH + C (pH 8.50) nach ISO 11263:1994 | 0.5mol/l NaHCO3 + NaOH + C (pH 8.50) selon ISO 11263:1994 | 17.09.2019
5471 | NAEHR | Aufschluss | NaNO3_(VBBo_loeslich) | 0.1M Natriumnitrat (VBBo löslich) | 0.1 mol/l Nitrate de Sodium (soluble OSOl) | 02.03.2021
5148 | NAEHR | Aufschluss | Oxalat_heiss | Oxalat_heiss | Oxalate à chaud | 11.07.2013
5147 | NAEHR | Aufschluss | Oxalat_kalt | Oxalat_kalt | Oxalate à froid | 11.07.2013
5241 | NAEHR | Aufschluss | VDLUFA_A2_2_1 | VDLUFA A2.2.1 | VDLUFA A2.2.1 | 11.10.2017
5149 | NAEHR | Aufschluss | Verbrennung | Verbrennung | Incinération | 11.07.2013
5125 | NAEHR | Messung | AAS | AAS | SAA spectrométrie d'absorption atomique | 07.05.2013
5128 | NAEHR | Messung | AAS-F | AAS Flammenphotometrie | Photométrie de flamme SAA | 07.05.2013
5159 | NAEHR | Messung | AAS-H | AAS Hydridtechnik | Technique d'hydrures SAA | 11.07.2013
5126 | NAEHR | Messung | CNS_Analyser | CNS_Analyser | Analyseur CNS (carbone-azote-soufre) | 07.05.2013
2331 | NAEHR | Messung | ICP-AES | ICP-AES | ICP-AES | 06.03.2009
5127 | NAEHR | Messung | ICP-MS | ICP-MS | ICP-MS | 07.05.2013
5306 | NAEHR | Messung | ICP/MP-AES | ICP/MP-AES | ICP/MP-AES | 10.09.2019
5124 | NAEHR | Messung | Kjeldahl | Kjeldahl | Méthode Kjeldahl | 07.05.2013
2330 | NAEHR | Messung | Photometer | Photometer | Photomètre | 06.03.2009
5287 | NAEHR | Messung | XRF | Röntgenfluoreszenz Labormessgerät, Detektionsart unbekannt | Fluorescence des rayons X, manières de détection inconnu | 24.04.2019
5389 | NAEHR | Messung | XRF-ED | Energiedispersive Röntgenfluoreszenzanalyse | SFX analyse dispersive en énergie | 30.10.2019
5388 | NAEHR | Messung | XRF-WD | Wellenlängendispersive Röntgenfluoreszenzanalyse | SFX analyse dispersive en longueur d'onde | 30.10.2019
5133 | OCPEST | Aufbereitung | trocknen40 | trocknen 40°C; sieben < 2mm | sécher à 40°C; tamiser < 2mm | 23.05.2013
5131 | OCPEST | Messung | GC-MS | GC-MS | GC-MS | 07.05.2013
5532 | OCPEST | Messung | GC-MS-MS | GC-MS-MS | GC-MS-MS | 02.11.2023
5303 | PAK | Aufbereitung | brechen8mm | Ganze Probe auf <8mm brechen | Briser l'échantillon entier jusqu'à <8mm | 29.05.2019
2172 | PAK | Aufbereitung | feldfrisch | feldfrisch | à l'état frais | 06.03.2009
2173 | PAK | Aufbereitung | gefroren_20 | gefroren -20 C°; aufgetaut | gelé - 20 C°; décongelé | 06.03.2009
2170 | PAK | Aufbereitung | trocknen40 | trocknen 40°C; sieben < 2mm | sécher à 40°C; tamiser < 2mm | 06.03.2009
5543 | PAK | Aufbereitung | trocknen40_mahlen | trocknen 40°C; ganze Probe mahlen | sécher à 40°C; broyer éch. entier | 30.01.2024
5188 | PAK | Aufbereitung | trocknen40_ungesiebt | trocknen 40°C; ungesiebt | sécher à 40°C; non tamisé | 10.07.2014
2171 | PAK | Aufbereitung | trocknenRaumtemp | trocknen Raumtemp.; sieben < 2mm | sécher à temp. ambiante; tamiser < 2mm | 06.03.2009
5260 | PAK | Aufschluss | ASE-Extraktion Toluol | ASE-Extraktion mit Toluol | ASE-Extraction avec Toluol | 04.09.2018
5537 | PAK | Aufschluss | Cyclohexan/Aceton_Ultraschall | Cyclohexan/Aceton 1:1, in Ultraschall gelöst, 2h geschüttelt | Cyclohexane/acétone 1:1, dissous dans les ultrasons, agité pendant 2h | 05.01.2024
2260 | PAK | Aufschluss | Hexan | Hexan - Soxhlet Extraktion | Méthode Soxhlet d'extraction à l'hexane | 06.03.2009
5469 | PAK | Aufschluss | Hochdruckextraktion | Hexan/Aceton Hochdruckextraktion | Extraction à haute pression hexane:acétone | 02.09.2020
5156 | PAK | Aufschluss | Soxhlet | Soxhlet Extraktion | Extraction Soxhlet | 11.07.2013
5542 | PAK | Aufschluss | Soxhlet Extraktion (Cyclohexan) | Soxhlet Extraktion (Cyclohexan) | Extraction Soxhlet (cyclohexane) | 30.01.2024
5222 | PAK | Aufschluss | Soxhlet_10_5_1 | Soxhlet Extraktion (Hexan:Aceton:Toluol; 10:5:1) | Extraction Soxhlet (Hexan:Aceton:Toluol; 10:5:1) | 12.04.2016
5458 | PAK | Aufschluss | Soxhlet_60_30_10 | Soxhlet Extraktion (Hexan:Toluol:Aceton; 60:30:10) | Extraction Soxhlet (Hexan:Toluol:Aceton; 60:30:10) | 17.04.2020
2261 | PAK | Aufschluss | Toluol | Toluol - Soxhlet Extraktion | Méthode Soxhlet d'extraction au toluène | 06.03.2009
5225 | PAK | Aufschluss | Ultraschall | Ultraschall-Extraktion | Extraction par ultrason | 27.06.2016
5160 | PAK | Messung | Berechnung | Berechnung | Calcul | 11.07.2013
5300 | PAK | Messung | DC | DC Dünnschichtchromatographie | CCM Chromatographie sur couche mince | 27.05.2019
2351 | PAK | Messung | GC-ECD | GC-ECD | GC-ECD | 06.03.2009
2350 | PAK | Messung | GC-MS | GC-MS | GC-MS | 06.03.2009
5164 | PAK | Messung | GC-MS-MS | GC-MS-MS | GC-MS-MS | 08.08.2013
2182 | PCB | Aufbereitung | feldfrisch | feldfrisch | à l'état frais | 06.03.2009
2183 | PCB | Aufbereitung | gefroren_20 | gefroren -20 C°; aufgetaut | gelé - 20 C°; décongelé | 06.03.2009
2180 | PCB | Aufbereitung | trocknen40 | trocknen 40°C; sieben < 2mm | sécher à 40°C; tamiser < 2mm | 06.03.2009
5528 | PCB | Aufbereitung | trocknen40_mahlen | trocknen 40°C; ganze Probe mahlen | sécher à 40°C; broyer éch. entier | 22.09.2023
2181 | PCB | Aufbereitung | trocknenRaumtemp | trocknen Raumtemp.; sieben < 2mm | sécher à temp. ambiante; tamiser < 2mm | 06.03.2009
5259 | PCB | Aufschluss | ASE-Extraktion Toluol | ASE-Extraktion mit Toluol | ASE-Extraction avec Toluol | 04.09.2018
5538 | PCB | Aufschluss | Cyclohexan/Aceton_Ultraschall | Cyclohexan/Aceton 1:1, in Ultraschall gelöst, 2h geschüttelt | Cyclohexane/acétone 1:1, dissous dans les ultrasons, agité pendant 2h | 05.01.2024
2270 | PCB | Aufschluss | Hexan | Hexan - Soxhlet Extraktion | Méthode Soxhlet d'extraction à l'hexane | 06.03.2009
5523 | PCB | Aufschluss | Hochdruckextraktion | Hexan/Aceton Hochdruckextraktion | Extraction à haute pression hexane:acétone | 17.07.2023
5157 | PCB | Aufschluss | Soxhlet | Soxhlet Extraktion | Extraction Soxhlet | 11.07.2013
5223 | PCB | Aufschluss | Soxhlet_10_5_1 | Soxhlet Extraktion (Hexan:Aceton:Toluol; 10:5:1) | Extraction Soxhlet (Hexan:Aceton:Toluol; 10:5:1) | 12.04.2016
2271 | PCB | Aufschluss | Toluol | Toluol - Soxhlet Extraktion | Méthode Soxhlet d'extraction au toluène | 06.03.2009
5162 | PCB | Messung | Berechnung | Berechnung | Calcul | 11.07.2013
2361 | PCB | Messung | GC-ECD | GC-ECD | GC-ECD | 06.03.2009
5525 | PCB | Messung | GC-HRMS | GC-HRMS | GC-HRMS | 21.07.2023
2360 | PCB | Messung | GC-MS | GC-MS | GC-MS | 06.03.2009
5161 | PCB | Messung | GC-MS-MS | GC-MS-MS | GC-MS-MS | 11.07.2013
2204 | PEST | Aufbereitung | adaptQuEChERS | Adaptierte QuEChERS-Methode | Méthode QuEChERS adaptée | 06.03.2009
2202 | PEST | Aufbereitung | feldfrisch | feldfrisch | à l'état frais | 06.03.2009
2203 | PEST | Aufbereitung | gefroren_20 | gefroren -20 C°; aufgetaut | gelé - 20 C°; décongelé | 06.03.2009
2200 | PEST | Aufbereitung | trocknen40 | trocknen 40°C; sieben < 2mm | sécher à 40°C; tamiser < 2mm | 06.03.2009
2201 | PEST | Aufbereitung | trocknenRaumtemp | trocknen Raumtemp.; sieben < 2mm | sécher à temp. ambiante; tamiser < 2mm | 06.03.2009
2290 | PEST | Aufschluss | Aceton | Aceton | Acétone | 06.03.2009
2380 | PEST | Messung | GC-MS | GC-MS | GC-MS | 06.03.2009
2381 | PEST | Messung | GC-MS-MS | GC-MS-MS | GC-MS-MS | 06.03.2009
2384 | PEST | Messung | HPLC | HPLC | HPLC | 06.03.2009
2385 | PEST | Messung | HPLC-UV | HPLC-UV | HPLC-UV | 06.03.2009
2383 | PEST | Messung | LC-MS | LC-MS | LC-MS | 06.03.2009
2382 | PEST | Messung | LC-MS-MS | LC-MS-MS | LC-MS-MS | 06.03.2009
2145 | PHYS | Aufbereitung | Zylinderproben | Zylinderproben | Echantillon prélevé au cylindre | 06.03.2009
2143 | PHYS | Aufbereitung | feldfrisch | feldfrisch | à l'état frais | 06.03.2009
2144 | PHYS | Aufbereitung | gefroren_20 | gefroren -20 C°; aufgetaut | gelé - 20 C°; décongelé | 06.03.2009
5254 | PHYS | Aufbereitung | konditionieren60 | entwaessert und konditioniert bei pF 60 hPa | entwaessert und konditioniert bei pF 60 hPa | 02.02.2018
2140 | PHYS | Aufbereitung | trocknen | trocknen | sécher | 06.03.2009
2142 | PHYS | Aufbereitung | trocknen105 | trocknen 105°C; sieben < 2mm | sécher à 105 °C; tamiser <2mm | 06.03.2009
2141 | PHYS | Aufbereitung | trocknen40 | trocknen 40°C; sieben < 2mm | sécher à 40°C; tamiser < 2mm | 06.03.2009
5139 | PHYS | Aufbereitung | trocknen40_ungesiebt | trocknen 40°C; ungesiebt | sécher à 40°C; non tamisé | 11.07.2013
2230 | PHYS | Aufschluss | Dispersion | Dispersion | Dispersion | 06.03.2009
5206 | PHYS | Aufschluss | praeparieren_konditionieren | präparieren und konditionieren | préparer et conditionner | 26.01.2016
2321 | PHYS | Messung | Berechnung | Berechnung | Calcul | 06.03.2009
2322 | PHYS | Messung | Desorption-Messystem | Desorption-Messystem | Système de mesure de la désorption | 06.03.2009
2323 | PHYS | Messung | Panda-Sonde | Panda-Sonde | Sonde Panda | 06.03.2009
2320 | PHYS | Messung | Pipettenmethode | Pipettenmethode | Analyse granulométrique avec la pipette | 06.03.2009
5208 | PHYS | Messung | Wasserdurchlaessigkeitsmessgeraet | Wasserdurchlässigkeitsmessgerät | Appareil de mesure de la perméabilité à l'eau | 26.01.2016
5209 | PHYS | Messung | Wasserpyknometer | Wasserpyknometer | Pycnomètre | 26.01.2016
5027 | PHYS | Messung | Wiegen | Wiegen | Pesage | 11.04.2012
5302 | SM | Aufbereitung | brechen8mm | Ganze Probe auf <8mm brechen | Briser l'échantillon entier jusqu'à <8mm | 29.05.2019
2162 | SM | Aufbereitung | feldfrisch | feldfrisch | à l'état frais | 06.03.2009
2163 | SM | Aufbereitung | gefroren_20 | gefroren -20 C°; aufgetaut | gelé - 20 C°; décongelé | 06.03.2009
2161 | SM | Aufbereitung | trocknen105 | trocknen 105°C; sieben < 2mm | sécher à 105 °C; tamiser <2mm | 06.03.2009
2160 | SM | Aufbereitung | trocknen40 | trocknen 40°C; sieben < 2mm | sécher à 40°C; tamiser < 2mm | 06.03.2009
5313 | SM | Aufbereitung | trocknen40_mahlen | trocknen 40°C; ganze Probe mahlen | sécher à 40°C; broyer éch. entier | 10.09.2019
5230 | SM | Aufbereitung | trocknen40_sieben_mahlen | trocknen 40°C; sieben < 2mm; mahlen | sécher à 40°C; tamiser < 2mm; pulvériser | 25.04.2017
5141 | SM | Aufbereitung | trocknen40_ungesiebt | trocknen 40°C; ungesiebt | sécher à 40°C; non tamisé | 11.07.2013
5468 | SM | Aufbereitung | trocknen80 | trocknen 80°C; Zerkleinern Pistill; sieben < 2mm | trocknen 80°C; Zerkleinern Pistill; sieben < 2mm | 02.09.2020
5219 | SM | Aufschluss | AAE10 | Ammoniumacetat-EDTA (Gewichtsverhältnis Boden/Lösung=1/10) | Acétate d'ammonium + EDTA (rapport pondéral sol/solution=1/10) | 12.04.2016
5220 | SM | Aufschluss | AAE5 | Ammoniumacetat-EDTA (Gewichtsverhältnis Boden/Lösung=1/5) | Acétate d'ammonium + EDTA (rapport pondéral sol/solution=1/5) | 12.04.2016
3316 | SM | Aufschluss | Aul | Aufschluss löslich unbekannt | Extraction soluble inconnue | 09.05.2012
3317 | SM | Aufschluss | Aut | Aufschluss total unbekannt | Extraction totale inconnue | 09.05.2012
2252 | SM | Aufschluss | EDTA | EDTA | EDTA | 06.03.2009
5521 | SM | Aufschluss | Flusssaeure_Gemisch | Flusssäure; Gemisch | Acide fluorhydrique; mélange | 07.07.2023
5153 | SM | Aufschluss | Gemisch_HNO3+HF+HClO4 | Gemisch_HNO3+HF+HClO4 | Mélange_HNO3+HF+HClO4 | 11.07.2013
5154 | SM | Aufschluss | H2O | H2O | H2O | 11.07.2013
5304 | SM | Aufschluss | HNO3 0.01 M | Salpetersäure 0.01 mol/l | 0.01 mol/l acide nitrique | 29.05.2019
5152 | SM | Aufschluss | HNO3+Citronensaeure | HNO3+Citronensäure | HNO3+acide citrique | 11.07.2013
5465 | SM | Aufschluss | HNO3+H2O2+HF | 69 % HNO3/ 30 % H2O2/ 48 % HF | 69 % HNO3/ 30 % H2O2/ 48 % HF | 07.05.2020
2254 | SM | Aufschluss | HNO3+HCl | Königswasser | Eau régale | 06.03.2009
2253 | SM | Aufschluss | HNO3_(VBBo_total) | 2M Salpetersäure (VBBo total) | 2 mol/l acide nitrique (totale OSOl) | 06.03.2009
5279 | SM | Aufschluss | MMI | Mobile Metal Ions (SGS) | Mobile Metal Ions (SGS) | 24.04.2019
2251 | SM | Aufschluss | NH4NO3 | Ammoniumnitrat | Nitrate d'ammoniaque | 06.03.2009
2250 | SM | Aufschluss | NaNO3_(VBBo_loeslich) | 0.1M Natriumnitrat (VBBo löslich) | 0.1 mol/l Nitrate de Sodium (soluble OSOl) | 06.03.2009
5155 | SM | Aufschluss | NaOH | NaOH | NaOH | 11.07.2013
5548 | SM | Aufschluss | Umrechnung zu Aqua-Regia Aufschluss | Messwert umgerechnet von 2M Salpetersäure zu Königswasser gemäss Stanisic et al., 2021. | Valeur mesurée convertie d'acide nitrique 2M en eau régale selon Stanisic et al., 2021. | 28.03.2024
2340 | SM | Messung | AAS | AAS | SAA spectrométrie d'absorption atomique | 06.03.2009
2341 | SM | Messung | AAS Graphitrohr | AAS Graphitrohr | SAA à four graphite | 06.03.2009
5117 | SM | Messung | AAS-CV | AAS Kaltdampf | Vapeur froide SAA | 07.05.2013
5116 | SM | Messung | AAS-F | AAS Flammenphotometrie | Photométrie de flamme SAA | 07.05.2013
5119 | SM | Messung | AAS-H | AAS Hydridtechnik | Technique d'hydrures SAA | 07.05.2013
5028 | SM | Messung | AAS/ICP-MS | AAS oder ICP-MS | SAA ou ICP-MS | 11.04.2012
5299 | SM | Messung | AFS | AFS Atomfluoreszenz | AFS fluorescence atomique | 23.05.2019
2342 | SM | Messung | ICP-AES | ICP-AES | ICP-AES | 06.03.2009
5118 | SM | Messung | ICP-AES-H | ICP-AES Hydridtechnik | Technique d'hydrures ICP-AES | 07.05.2013
2343 | SM | Messung | ICP-MS | ICP-MS | ICP-MS | 06.03.2009
5307 | SM | Messung | ICP/MP-AES | ICP/MP-AES | ICP/MP-AES | 10.09.2019
5120 | SM | Messung | Messelektrode | Messelektrode | Electrode de mesure | 07.05.2013
5285 | SM | Messung | XRF | Röntgenfluoreszenz Labormessgerät, Detektionsart unbekannt | Fluorescence des rayons X, manières de détection inconnu | 24.04.2019
5231 | SM | Messung | XRF-ED | Energiedispersive Röntgenfluoreszenzanalyse | SFX analyse dispersive en énergie | 04.05.2017
5385 | SM | Messung | XRF-WD | Wellenlängendispersive Röntgenfluoreszenzanalyse | SFX analyse dispersive en longueur d'onde | 30.10.2019

## Codes_EV_f
Gruppe_ID | Code_ID | Beschreibung DE | Description FR | Name_Liste_d | Input EV d | Name_Liste_f | Input EV f | Date d'enregistrement du code | Remarque
Auspraegung1 | 1 | Gliederung von Auflagehumus (und tw. Mineralerdehorizonten) Horizontteil 1 | Typologie des litières (et en partie des horizons minéralohumiques) couche 1 de l'horizon | Auspraegung1_d | 1 | Auspraegung1_f | 1 | 06.03.2009
Auspraegung1 | 2 | Gliederung von Auflagehumus (und tw. Mineralerdehorizonten) Horizontteil 2 | Typologie des litières (et en partie des horizons minéralohumiques) couche 2 de l'horizon | Auspraegung1_d | 2 | Auspraegung1_f | 2 | 06.03.2009
Auspraegung1 | 3 | Gliederung von Auflagehumus (und tw. Mineralerdehorizonten) Horizontteil 3 | Typologie des litières (et en partie des horizons minéralohumiques) couche 3 de l'horizon | Auspraegung1_d | 3 | Auspraegung1_f | 3 | 06.03.2009
Auspraegung1 | 4 | Gliederung von Auflagehumus (und tw. Mineralerdehorizonten) Horizontteil 4 | Typologie des litières (et en partie des horizons minéralohumiques) couche 4 de l'horizon | Auspraegung1_d | 4 | Auspraegung1_f | 4 | 05.12.2019
FarbtonZahl | 2.5 | 2.5 | 2.5 | FarbtonZahl_d | 2.5 | FarbtonZahl_f | 2.5 | 06.03.2009
FarbtonZahl | 3.75 | 3.75 | 3.75 | FarbtonZahl_d | 3.75 | FarbtonZahl_f | 3.75 | 06.03.2009
FarbtonZahl | 5 | 5 | 5 | FarbtonZahl_d | 5 | FarbtonZahl_f | 5 | 06.03.2009
FarbtonZahl | 6.25 | 6.25 | 6.25 | FarbtonZahl_d | 6.25 | FarbtonZahl_f | 6.25 | 06.03.2009
FarbtonZahl | 7.5 | 7.5 | 7.5 | FarbtonZahl_d | 7.5 | FarbtonZahl_f | 7.5 | 06.03.2009
FarbtonZahl | 8.75 | 8.75 | 8.75 | FarbtonZahl_d | 8.75 | FarbtonZahl_f | 8.75 | 06.03.2009
FarbtonZahl | 10 | 10 | 10 | FarbtonZahl_d | 10 | FarbtonZahl_f | 10 | 06.03.2009
Helligkeit | 1 | 1 | 1 | Helligkeit_d | 1 | Helligkeit_f | 1 | 06.03.2009
Helligkeit | 1.5 | 1.5 | 1.5 | Helligkeit_d | 1.5 | Helligkeit_f | 1.5 | 11.04.2012
Helligkeit | 1.7 | 1.7 | 1.7 | Helligkeit_d | 1.7 | Helligkeit_f | 1.7 | 25.09.2009
Helligkeit | 2 | 2 | 2 | Helligkeit_d | 2 | Helligkeit_f | 2 | 06.03.2009
Helligkeit | 2.5 | 2.5 | 2.5 | Helligkeit_d | 2.5 | Helligkeit_f | 2.5 | 23.03.2020
Helligkeit | 3 | 3 | 3 | Helligkeit_d | 3 | Helligkeit_f | 3 | 06.03.2009
Helligkeit | 3.5 | 3.5 | 3.5 | Helligkeit_d | 3.5 | Helligkeit_f | 3.5 | 23.03.2020
Helligkeit | 4 | 4 | 4 | Helligkeit_d | 4 | Helligkeit_f | 4 | 06.03.2009
Helligkeit | 4.5 | 4.5 | 4.5 | Helligkeit_d | 4.5 | Helligkeit_f | 4.5 | 23.03.2020
Helligkeit | 5 | 5 | 5 | Helligkeit_d | 5 | Helligkeit_f | 5 | 06.03.2009
Helligkeit | 5.5 | 5.5 | 5.5 | Helligkeit_d | 5.5 | Helligkeit_f | 5.5 | 23.03.2020
Helligkeit | 6 | 6 | 6 | Helligkeit_d | 6 | Helligkeit_f | 6 | 06.03.2009
Helligkeit | 6.5 | 6.5 | 6.5 | Helligkeit_d | 6.5 | Helligkeit_f | 6.5 | 23.03.2020
Helligkeit | 7 | 7 | 7 | Helligkeit_d | 7 | Helligkeit_f | 7 | 06.03.2009
Helligkeit | 7.5 | 7.5 | 7.5 | Helligkeit_d | 7.5 | Helligkeit_f | 7.5 | 23.03.2020
Helligkeit | 8 | 8 | 8 | Helligkeit_d | 8 | Helligkeit_f | 8 | 06.03.2009
Intensitaet | 0 | 0 | 0 | Intensitaet_d | 0 | Intensitaet_f | 0 | 06.03.2009
Intensitaet | 0.5 | 0.5 | 0.5 | Intensitaet_d | 0.5 | Intensitaet_f | 0.5 | 23.03.2020
Intensitaet | 1 | 1 | 1 | Intensitaet_d | 1 | Intensitaet_f | 1 | 06.03.2009
Intensitaet | 1.5 | 1.5 | 1.5 | Intensitaet_d | 1.5 | Intensitaet_f | 1.5 | 23.03.2020
Intensitaet | 2 | 2 | 2 | Intensitaet_d | 2 | Intensitaet_f | 2 | 06.03.2009
Intensitaet | 2.5 | 2.5 | 2.5 | Intensitaet_d | 2.5 | Intensitaet_f | 2.5 | 23.03.2020
Intensitaet | 3 | 3 | 3 | Intensitaet_d | 3 | Intensitaet_f | 3 | 06.03.2009
Intensitaet | 3.5 | 3.5 | 3.5 | Intensitaet_d | 3.5 | Intensitaet_f | 3.5 | 23.03.2020
Intensitaet | 4 | 4 | 4 | Intensitaet_d | 4 | Intensitaet_f | 4 | 06.03.2009
Intensitaet | 4.5 | 4.5 | 4.5 | Intensitaet_d | 4.5 | Intensitaet_f | 4.5 | 23.03.2020
Intensitaet | 5 | 5 | 5 | Intensitaet_d | 5 | Intensitaet_f | 5 | 06.03.2009
Intensitaet | 5.5 | 5.5 | 5.5 | Intensitaet_d | 5.5 | Intensitaet_f | 5.5 | 23.03.2020
Intensitaet | 6 | 6 | 6 | Intensitaet_d | 6 | Intensitaet_f | 6 | 06.03.2009
Intensitaet | 6.5 | 6.5 | 6.5 | Intensitaet_d | 6.5 | Intensitaet_f | 6.5 | 23.03.2020
Intensitaet | 7 | 7 | 7 | Intensitaet_d | 7 | Intensitaet_f | 7 | 06.03.2009
Intensitaet | 7.5 | 7.5 | 7.5 | Intensitaet_d | 7.5 | Intensitaet_f | 7.5 | 23.03.2020
Intensitaet | 8 | 8 | 8 | Intensitaet_d | 8 | Intensitaet_f | 8 | 06.03.2009
KLABS-Klasse | 1 | perkoliert | Percolé | KLABS_Klasse_d | 1 | KLABS_Klasse_f | 1 | 06.03.2009
KLABS-Klasse | 2 | selten perkoliert | Rarement percolé | KLABS_Klasse_d | 2 | KLABS_Klasse_f | 2 | 06.03.2009
KLABS-Klasse | 3 | nie perkoliert | Jamais percolé | KLABS_Klasse_d | 3 | KLABS_Klasse_f | 3 | 06.03.2009
KLABS-Klasse | 4 | stauwassergeprägt | Dominé par de l'eau de fond | KLABS_Klasse_d | 4 | KLABS_Klasse_f | 4 | 06.03.2009
KLABS-Klasse | 5 | stauwassergeprägt,extrem vertrocknend | Influencé par de l'eau de fond, extrêmement drainant | KLABS_Klasse_d | 5 | KLABS_Klasse_f | 5 | 06.03.2009
KLABS-Klasse | 6 | grund-, hangwassergeprägt (hydromorph fremdnass) | Caractérisé par de l'eau de fond ou de pente (engorgement hydromorphe) | KLABS_Klasse_d | 6 | KLABS_Klasse_f | 6 | 06.03.2009
KLABS-Klasse | 7 | grund-, hangwassergeprägt, stark verdunstend (hydromorph verdunstend) | Caractérisé par de l'eau de fond ou de pente, forte évaporation (évaporation hydromorphe) | KLABS_Klasse_d | 7 | KLABS_Klasse_f | 7 | 06.03.2009
KLABS-Klasse | 8 | Überschwemmung | Inondations | KLABS_Klasse_d | 8 | KLABS_Klasse_f | 8 | 06.03.2009
KLABS-Ordnung | 1 | Gesteinsrelikte | Reliques rocheuses | KLABS_Ordnung_d | 1 | KLABS_Ordnung_f | 1 | 06.03.2009
KLABS-Ordnung | 2 | Org. Substanz + Gesteinsrelikte | Matière organique + reliques rocheuses | KLABS_Ordnung_d | 2 | KLABS_Ordnung_f | 2 | 06.03.2009
KLABS-Ordnung | 3 | Sekundärminerale + org. Substanz + Gesteinsrelikte | Minéraux secondaires + matières organiques + reliques rocheuses | KLABS_Ordnung_d | 3 | KLABS_Ordnung_f | 3 | 06.03.2009
KLABS-Ordnung | 4 | Sekundärminerale + org. Substanz | Minéraux secondaires + matières organiques | KLABS_Ordnung_d | 4 | KLABS_Ordnung_f | 4 | 06.03.2009
KLABS-Ordnung | 5 | Org. Substanz | Matière organique | KLABS_Ordnung_d | 5 | KLABS_Ordnung_f | 5 | 06.03.2009
KLABS-Typ | 0 | Huminstoff-Auswaschung | Lessivage des matiéres humiques | KLABS_Typ_d | 0 | KLABS_Typ_f | 0 | 06.03.2009
KLABS-Typ | 1 | Al-Ionen aktiv, Auswaschung | Lixiviation active des ions Al | KLABS_Typ_d | 1 | KLABS_Typ_f | 1 | 06.03.2009
KLABS-Typ | 2 | Ca-Ionen-Auswaschung | Lixiviation des ions de Ca | KLABS_Typ_d | 2 | KLABS_Typ_f | 2 | 06.03.2009
KLABS-Typ | 3 | Ca-Bikarbonat-Auswaschung | Lessivage de bicarbonates de Ca | KLABS_Typ_d | 3 | KLABS_Typ_f | 3 | 06.03.2009
KLABS-Typ | 4 | Na-Ionen-Verlagerung | Lixiviation des ions de Na | KLABS_Typ_d | 4 | KLABS_Typ_f | 4 | 06.03.2009
KLABS-Typ | 5 | Ton-Verlagerung | Lessivage des argiles | KLABS_Typ_d | 5 | KLABS_Typ_f | 5 | 06.03.2009
KLABS-Typ | 6 | reduziertes Fe in Lösung | Réduit, Fe en solution | KLABS_Typ_d | 6 | KLABS_Typ_f | 6 | 06.03.2009
KLABS-Typ | 7 | Si-Auswaschung | Lessivage de Si | KLABS_Typ_d | 7 | KLABS_Typ_f | 7 | 06.03.2009
KLABS-Typ | 8 | Al-Fe-Humat-Verlagerung | Lessivage des complexes humiques-Al-Fe | KLABS_Typ_d | 8 | KLABS_Typ_f | 8 | 06.03.2009
KLABS-Typ | 9 | Na-Ton-Verlagerung | Lessivage des argiles Na | KLABS_Typ_d | 9 | KLABS_Typ_f | 9 | 06.03.2009
KLABS-Verband | 0 | Fe- und Al-Oxide residual | Résidus d'oxydes Fe et Al | KLABS_Verband_d | 0 | KLABS_Verband_f | 0 | 06.03.2009
KLABS-Verband | 1 | Silikatgestein dominierend | Roches silliceuses dominantes | KLABS_Verband_d | 1 | KLABS_Verband_f | 1 | 06.03.2009
KLABS-Verband | 2 | Mischgestein dominierend | Roches silico-calcaires dominantes | KLABS_Verband_d | 2 | KLABS_Verband_f | 2 | 06.03.2009
KLABS-Verband | 3 | Karbonatgestein dominierend | Roches calcaires dominantes | KLABS_Verband_d | 3 | KLABS_Verband_f | 3 | 06.03.2009
KLABS-Verband | 4 | Ton-Humus-Komplex-Bildung | Complexe argilo-humique CAH | KLABS_Verband_d | 4 | KLABS_Verband_f | 4 | 06.03.2009
KLABS-Verband | 5 | Ton-Fe-Komplex-Bildung | Formation de complexes argilo-ferreux | KLABS_Verband_d | 5 | KLABS_Verband_f | 5 | 06.03.2009
KLABS-Verband | 6 | Fe-Al-Humat-Bildung | Formation de complexes humiques-Fe-Al | KLABS_Verband_d | 6 | KLABS_Verband_f | 6 | 06.03.2009
KLABS-Verband | 7 | Fe und Mn oxidiert/reduziert | Oxydation/réduction de Fe et Mn | KLABS_Verband_d | 7 | KLABS_Verband_f | 7 | 06.03.2009
KLABS-Verband | 8 | reduziert, Fe permanent gelöst | Réduit, Fe constamment en solution | KLABS_Verband_d | 8 | KLABS_Verband_f | 8 | 06.03.2009
KLABS-Verband | 9 | Org. Substanz residiual | Résidus de matière organique | KLABS_Verband_d | 9 | KLABS_Verband_f | 9 | 06.03.2009
Nutzungsgebiet | 1 | Ackerbaugebiet mit vielseitigen Fruchtfolgen | Zone de grandes cultures avec assolements variés | Nutzungsgebiet_d | 1 | Nutzungsgebiet_f | 1 | 08.02.2010
Nutzungsgebiet | 2 | Übergangsgebiet ackerbaubetont | Zone de transition avec grandes cultures prédominantes | Nutzungsgebiet_d | 2 | Nutzungsgebiet_f | 2 | 08.02.2010
Nutzungsgebiet | 3 | Übergangsgebiet futterbaubetont | Zone de transition avec cultures fourragères prédominantes | Nutzungsgebiet_d | 3 | Nutzungsgebiet_f | 3 | 08.02.2010
Nutzungsgebiet | 4 | Futterbaugebiet | Zone de cultures fourragères | Nutzungsgebiet_d | 4 | Nutzungsgebiet_f | 4 | 08.02.2010
Nutzungsgebiet | 5 | Landwirtschaftsgebiet mit spezieller Nutzung | Zone agricole avec cultures spéciales | Nutzungsgebiet_d | 5 | Nutzungsgebiet_f | 5 | 08.02.2010
Nutzungsgebiet | 6 | Alpweiden | Alpages | Nutzungsgebiet_d | 6 | Nutzungsgebiet_f | 6 | 08.02.2010
PB-019/020_Skelettgehalt_OB | 0 | skelettfrei, skelettarm | Non pierreux, peu pierreux | PB_019_020_Skelettgehalt_OB_d | 0 | PB_019_020_Skelettgehalt_OB_f | 0 | 06.03.2009
PB-019/020_Skelettgehalt_OB | 1 | schwach skeletthaltig | Faiblement pierreux | PB_019_020_Skelettgehalt_OB_d | 1 | PB_019_020_Skelettgehalt_OB_f | 1 | 06.03.2009
PB-019/020_Skelettgehalt_OB | 2 | kieshaltig | Graveleux | PB_019_020_Skelettgehalt_OB_d | 2 | PB_019_020_Skelettgehalt_OB_f | 2 | 06.03.2009
PB-019/020_Skelettgehalt_OB | 3 | steinhaltig | Assez pierreux | PB_019_020_Skelettgehalt_OB_d | 3 | PB_019_020_Skelettgehalt_OB_f | 3 | 06.03.2009
PB-019/020_Skelettgehalt_OB | 4 | stark kieshaltig | Très graveleux 20-30 | PB_019_020_Skelettgehalt_OB_d | 4 | PB_019_020_Skelettgehalt_OB_f | 4 | 06.03.2009
PB-019/020_Skelettgehalt_OB | 5 | stark steinhaltig | Très caillouteux | PB_019_020_Skelettgehalt_OB_d | 5 | PB_019_020_Skelettgehalt_OB_f | 5 | 06.03.2009
PB-019/020_Skelettgehalt_OB | 6 | kiesreich | Riche en graviers 30-50 | PB_019_020_Skelettgehalt_OB_d | 6 | PB_019_020_Skelettgehalt_OB_f | 6 | 06.03.2009
PB-019/020_Skelettgehalt_OB | 7 | steinreich | pierreux, riche en pierres | PB_019_020_Skelettgehalt_OB_d | 7 | PB_019_020_Skelettgehalt_OB_f | 7 | 06.03.2009
PB-019/020_Skelettgehalt_OB | 8 | Kies | Graviers | PB_019_020_Skelettgehalt_OB_d | 8 | PB_019_020_Skelettgehalt_OB_f | 8 | 06.03.2009
PB-019/020_Skelettgehalt_OB | 9 | Geröll, Geschiebe | Eboulis, blocs | PB_019_020_Skelettgehalt_OB_d | 9 | PB_019_020_Skelettgehalt_OB_f | 9 | 06.03.2009
PB-019/020_Skelettgehalt_OB | 99 | Festgestein | Roche dure | PB_019_020_Skelettgehalt_OB_d | 99 | PB_019_020_Skelettgehalt_OB_f | 99 | 10.10.2011
PB-019/020_Skelettgehalt_UB | 0 | skelettfrei, skelettarm | Non pierreux, peu pierreux | PB_019_020_Skelettgehalt_UB_d | 0 | PB_019_020_Skelettgehalt_UB_f | 0 | 06.03.2009
PB-019/020_Skelettgehalt_UB | 1 | schwach skeletthaltig | Faiblement pierreux | PB_019_020_Skelettgehalt_UB_d | 1 | PB_019_020_Skelettgehalt_UB_f | 1 | 06.03.2009
PB-019/020_Skelettgehalt_UB | 2 | kieshaltig | Graveleux | PB_019_020_Skelettgehalt_UB_d | 2 | PB_019_020_Skelettgehalt_UB_f | 2 | 06.03.2009
PB-019/020_Skelettgehalt_UB | 3 | steinhaltig | Assez pierreux | PB_019_020_Skelettgehalt_UB_d | 3 | PB_019_020_Skelettgehalt_UB_f | 3 | 06.03.2009
PB-019/020_Skelettgehalt_UB | 4 | stark kieshaltig | Très graveleux 20-30 | PB_019_020_Skelettgehalt_UB_d | 4 | PB_019_020_Skelettgehalt_UB_f | 4 | 06.03.2009
PB-019/020_Skelettgehalt_UB | 5 | stark steinhaltig | Très caillouteux | PB_019_020_Skelettgehalt_UB_d | 5 | PB_019_020_Skelettgehalt_UB_f | 5 | 06.03.2009
PB-019/020_Skelettgehalt_UB | 6 | kiesreich | Riche en graviers 30-50 | PB_019_020_Skelettgehalt_UB_d | 6 | PB_019_020_Skelettgehalt_UB_f | 6 | 06.03.2009
PB-019/020_Skelettgehalt_UB | 7 | steinreich | pierreux, riche en pierres | PB_019_020_Skelettgehalt_UB_d | 7 | PB_019_020_Skelettgehalt_UB_f | 7 | 06.03.2009
PB-019/020_Skelettgehalt_UB | 8 | Kies | Graviers | PB_019_020_Skelettgehalt_UB_d | 8 | PB_019_020_Skelettgehalt_UB_f | 8 | 06.03.2009
PB-019/020_Skelettgehalt_UB | 9 | Geröll, Geschiebe | Eboulis, blocs | PB_019_020_Skelettgehalt_UB_d | 9 | PB_019_020_Skelettgehalt_UB_f | 9 | 06.03.2009
PB-019/020_Skelettgehalt_UB | 99 | Festgestein | Roche dure | PB_019_020_Skelettgehalt_UB_d | 99 | PB_019_020_Skelettgehalt_UB_f | 99 | 10.10.2011
PB-021/022_Feinerdekoernung_OB | 1 | Sand (S) | Sableux (S) | PB_021_022_Feinerdekoernung_OB_d | 1 | PB_021_022_Feinerdekoernung_OB_f | 1 | 06.03.2009
PB-021/022_Feinerdekoernung_OB | 2 | schluffiger Sand (uS) | Sablo-silteux (uS) | PB_021_022_Feinerdekoernung_OB_d | 2 | PB_021_022_Feinerdekoernung_OB_f | 2 | 06.03.2009
PB-021/022_Feinerdekoernung_OB | 3 | lehmiger Sand (lS) | Sablo-limoneux (lS) | PB_021_022_Feinerdekoernung_OB_d | 3 | PB_021_022_Feinerdekoernung_OB_f | 3 | 06.03.2009
PB-021/022_Feinerdekoernung_OB | 4 | lehmreicher Sand (lrS) | Sablo-fortement limoneux (lrS) | PB_021_022_Feinerdekoernung_OB_d | 4 | PB_021_022_Feinerdekoernung_OB_f | 4 | 06.03.2009
PB-021/022_Feinerdekoernung_OB | 5 | sandiger Lehm (sL) | Limono-sableux (sL) | PB_021_022_Feinerdekoernung_OB_d | 5 | PB_021_022_Feinerdekoernung_OB_f | 5 | 06.03.2009
PB-021/022_Feinerdekoernung_OB | 6 | Lehm (L) | Limoneux (L) | PB_021_022_Feinerdekoernung_OB_d | 6 | PB_021_022_Feinerdekoernung_OB_f | 6 | 06.03.2009
PB-021/022_Feinerdekoernung_OB | 7 | toniger Lehm (tL) | Limono-argileux (tL) | PB_021_022_Feinerdekoernung_OB_d | 7 | PB_021_022_Feinerdekoernung_OB_f | 7 | 06.03.2009
PB-021/022_Feinerdekoernung_OB | 8 | lehmiger Ton (lT) | Argilo-limoneux (lT) | PB_021_022_Feinerdekoernung_OB_d | 8 | PB_021_022_Feinerdekoernung_OB_f | 8 | 06.03.2009
PB-021/022_Feinerdekoernung_OB | 9 | Ton (T) | Argileux (T) | PB_021_022_Feinerdekoernung_OB_d | 9 | PB_021_022_Feinerdekoernung_OB_f | 9 | 06.03.2009
PB-021/022_Feinerdekoernung_OB | 10 | sandiger Schluff (sU) | Silto-sableux (sU) | PB_021_022_Feinerdekoernung_OB_d | 10 | PB_021_022_Feinerdekoernung_OB_f | 10 | 06.03.2009
PB-021/022_Feinerdekoernung_OB | 11 | Schluff (U) | Silteux (U) | PB_021_022_Feinerdekoernung_OB_d | 11 | PB_021_022_Feinerdekoernung_OB_f | 11 | 06.03.2009
PB-021/022_Feinerdekoernung_OB | 12 | lehmiger Schluff (lU) | Silto-limoneux (lU) | PB_021_022_Feinerdekoernung_OB_d | 12 | PB_021_022_Feinerdekoernung_OB_f | 12 | 06.03.2009
PB-021/022_Feinerdekoernung_OB | 13 | toniger Schluff (tU) | Silto-argileux (tU) | PB_021_022_Feinerdekoernung_OB_d | 13 | PB_021_022_Feinerdekoernung_OB_f | 13 | 06.03.2009
PB-021/022_Feinerdekoernung_OB | 14 | organisch, Humusgehalt > 30% | organique, Teneur d'humus > 30% | PB_021_022_Feinerdekoernung_OB_d | 14 | PB_021_022_Feinerdekoernung_OB_f | 14 | 04.05.2020
PB-021/022_Feinerdekoernung_OB | 99 | Festgestein | Roche dure | PB_021_022_Feinerdekoernung_OB_d | 99 | PB_021_022_Feinerdekoernung_OB_f | 99 | 10.10.2011
PB-021/022_Feinerdekoernung_UB | 1 | Sand (S) | Sableux (S) | PB_021_022_Feinerdekoernung_UB_d | 1 | PB_021_022_Feinerdekoernung_UB_f | 1 | 06.03.2009
PB-021/022_Feinerdekoernung_UB | 2 | schluffiger Sand (uS) | Sablo-silteux (uS) | PB_021_022_Feinerdekoernung_UB_d | 2 | PB_021_022_Feinerdekoernung_UB_f | 2 | 06.03.2009
PB-021/022_Feinerdekoernung_UB | 3 | lehmiger Sand (lS) | Sablo-limoneux (lS) | PB_021_022_Feinerdekoernung_UB_d | 3 | PB_021_022_Feinerdekoernung_UB_f | 3 | 06.03.2009
PB-021/022_Feinerdekoernung_UB | 4 | lehmreicher Sand (lrS) | Sablo-fortement limoneux (lrS) | PB_021_022_Feinerdekoernung_UB_d | 4 | PB_021_022_Feinerdekoernung_UB_f | 4 | 06.03.2009
PB-021/022_Feinerdekoernung_UB | 5 | sandiger Lehm (sL) | Limono-sableux (sL) | PB_021_022_Feinerdekoernung_UB_d | 5 | PB_021_022_Feinerdekoernung_UB_f | 5 | 06.03.2009
PB-021/022_Feinerdekoernung_UB | 6 | Lehm (L) | Limoneux (L) | PB_021_022_Feinerdekoernung_UB_d | 6 | PB_021_022_Feinerdekoernung_UB_f | 6 | 06.03.2009
PB-021/022_Feinerdekoernung_UB | 7 | toniger Lehm (tL) | Limono-argileux (tL) | PB_021_022_Feinerdekoernung_UB_d | 7 | PB_021_022_Feinerdekoernung_UB_f | 7 | 06.03.2009
PB-021/022_Feinerdekoernung_UB | 8 | lehmiger Ton (lT) | Argilo-limoneux (lT) | PB_021_022_Feinerdekoernung_UB_d | 8 | PB_021_022_Feinerdekoernung_UB_f | 8 | 06.03.2009
PB-021/022_Feinerdekoernung_UB | 9 | Ton (T) | Argileux (T) | PB_021_022_Feinerdekoernung_UB_d | 9 | PB_021_022_Feinerdekoernung_UB_f | 9 | 06.03.2009
PB-021/022_Feinerdekoernung_UB | 10 | sandiger Schluff (sU) | Silto-sableux (sU) | PB_021_022_Feinerdekoernung_UB_d | 10 | PB_021_022_Feinerdekoernung_UB_f | 10 | 06.03.2009
PB-021/022_Feinerdekoernung_UB | 11 | Schluff (U) | Silteux (U) | PB_021_022_Feinerdekoernung_UB_d | 11 | PB_021_022_Feinerdekoernung_UB_f | 11 | 06.03.2009
PB-021/022_Feinerdekoernung_UB | 12 | lehmiger Schluff (lU) | Silto-limoneux (lU) | PB_021_022_Feinerdekoernung_UB_d | 12 | PB_021_022_Feinerdekoernung_UB_f | 12 | 06.03.2009
PB-021/022_Feinerdekoernung_UB | 13 | toniger Schluff (tU) | Silto-argileux (tU) | PB_021_022_Feinerdekoernung_UB_d | 13 | PB_021_022_Feinerdekoernung_UB_f | 13 | 06.03.2009
PB-021/022_Feinerdekoernung_UB | 14 | organisch, Humusgehalt > 30% | organique, Teneur d'humus > 30% | PB_021_022_Feinerdekoernung_UB_d | 14 | PB_021_022_Feinerdekoernung_UB_f | 14 | 04.05.2020
PB-021/022_Feinerdekoernung_UB | 99 | Festgestein | Roche dure | PB_021_022_Feinerdekoernung_UB_d | 99 | PB_021_022_Feinerdekoernung_UB_f | 99 | 10.10.2011
PB-024_PNG | 0 | extrem tiefgründig; > 150 cm | Extrêmement profond; > 150 cm | PB_024_PNG_d | 0 | PB_024_PNG_f | 0 | 06.03.2009
PB-024_PNG | 1 | sehr tiefgründig; 100 - 150 cm | Très profond; 100 - 150 cm | PB_024_PNG_d | 1 | PB_024_PNG_f | 1 | 06.03.2009
PB-024_PNG | 2 | tiefgründig; 70 - 100 cm | Profond; 70 - 100 cm | PB_024_PNG_d | 2 | PB_024_PNG_f | 2 | 06.03.2009
PB-024_PNG | 3 | mässig tiefgründig; 50 - 70 cm | Modérément profond; 50 - 70 cm | PB_024_PNG_d | 3 | PB_024_PNG_f | 3 | 06.03.2009
PB-024_PNG | 4 | ziemlich flachgründig; 30 - 50 cm | Assez superficiel; 30 - 50 cm | PB_024_PNG_d | 4 | PB_024_PNG_f | 4 | 06.03.2009
PB-024_PNG | 5 | flachgründig; 10 - 30 cm | Superficiel; 10 - 30 cm | PB_024_PNG_d | 5 | PB_024_PNG_f | 5 | 06.03.2009
PB-024_PNG | 6 | sehr flachgründig; < 10 cm | Très superficiel; < 10 cm | PB_024_PNG_d | 6 | PB_024_PNG_f | 6 | 06.03.2009
PB-032_Gefuege_Groesse | 1 | < 2 mm | < 2 mm | PB_032_Gefuege_Groesse_d | 1 | PB_032_Gefuege_Groesse_f | 1 | 06.03.2009
PB-032_Gefuege_Groesse | 2 | 2 - 5 mm | 2 - 5 mm | PB_032_Gefuege_Groesse_d | 2 | PB_032_Gefuege_Groesse_f | 2 | 06.03.2009
PB-032_Gefuege_Groesse | 3 | 5 - 10 mm | 5 - 10 mm | PB_032_Gefuege_Groesse_d | 3 | PB_032_Gefuege_Groesse_f | 3 | 06.03.2009
PB-032_Gefuege_Groesse | 3.5 | 5 - 20 mm | 5 - 20 mm | PB_032_Gefuege_Groesse_d | 3.5 | PB_032_Gefuege_Groesse_f | 3.5 | 06.03.2009
PB-032_Gefuege_Groesse | 4 | 10 - 20 mm | 10 - 20 mm | PB_032_Gefuege_Groesse_d | 4 | PB_032_Gefuege_Groesse_f | 4 | 06.03.2009
PB-032_Gefuege_Groesse | 5 | 20 - 50 mm | 20 - 50 mm | PB_032_Gefuege_Groesse_d | 5 | PB_032_Gefuege_Groesse_f | 5 | 06.03.2009
PB-032_Gefuege_Groesse | 6 | 50 - 100 mm | 50 - 100 mm | PB_032_Gefuege_Groesse_d | 6 | PB_032_Gefuege_Groesse_f | 6 | 06.03.2009
PB-032_Gefuege_Groesse | 7 | > 100 mm | > 100 mm | PB_032_Gefuege_Groesse_d | 7 | PB_032_Gefuege_Groesse_f | 7 | 06.03.2009
PB-044_KalkReaktionHCL | 0 | kein CaCO3 | pas de CaCO3 | PB_044_KalkReaktionHCL_d | 0 | PB_044_KalkReaktionHCL_f | 0 | 06.03.2009
PB-044_KalkReaktionHCL | 1 | nur im Skelett CaCO3 | CaCO3 seulement dans la pierrosité | PB_044_KalkReaktionHCL_d | 1 | PB_044_KalkReaktionHCL_f | 1 | 06.03.2009
PB-044_KalkReaktionHCL | 2 | CaCO3 +/- vorhanden, gelegentliches Aufbrausen | CaCO3 +/- présent, effervescences ponct. | PB_044_KalkReaktionHCL_d | 2 | PB_044_KalkReaktionHCL_f | 2 | 06.03.2009
PB-044_KalkReaktionHCL | 3 | schwaches Aufbrausen (+) | faible effervescence (+) | PB_044_KalkReaktionHCL_d | 3 | PB_044_KalkReaktionHCL_f | 3 | 06.03.2009
PB-044_KalkReaktionHCL | 4 | mittleres Aufbrausen (++) | effervescence modérée (++) | PB_044_KalkReaktionHCL_d | 4 | PB_044_KalkReaktionHCL_f | 4 | 06.03.2009
PB-044_KalkReaktionHCL | 5 | starkes Aufbrausen (+++) | effervescence marquée, durable (+++) | PB_044_KalkReaktionHCL_d | 5 | PB_044_KalkReaktionHCL_f | 5 | 06.03.2009
PB-063_AusgangsmaterialEiszeit_OB | 0 | Kein Eiszeiteinfluss | Pas d'influence de glaciation | PB_063_AusgangsmaterialEiszeit_OB_d | 0 | PB_063_AusgangsmaterialEiszeit_OB_f | 0 | 10.10.2011
PB-063_AusgangsmaterialEiszeit_OB | 1 | Günz | Günz | PB_063_AusgangsmaterialEiszeit_OB_d | 1 | PB_063_AusgangsmaterialEiszeit_OB_f | 1 | 06.03.2009
PB-063_AusgangsmaterialEiszeit_OB | 2 | Mindel | Mindel | PB_063_AusgangsmaterialEiszeit_OB_d | 2 | PB_063_AusgangsmaterialEiszeit_OB_f | 2 | 06.03.2009
PB-063_AusgangsmaterialEiszeit_OB | 3 | Riss | Riss | PB_063_AusgangsmaterialEiszeit_OB_d | 3 | PB_063_AusgangsmaterialEiszeit_OB_f | 3 | 06.03.2009
PB-063_AusgangsmaterialEiszeit_OB | 4 | Würm | Würm | PB_063_AusgangsmaterialEiszeit_OB_d | 4 | PB_063_AusgangsmaterialEiszeit_OB_f | 4 | 06.03.2009
PB-063_AusgangsmaterialEiszeit_OB | 5 | nacheiszeitlich | Post-glaciaire | PB_063_AusgangsmaterialEiszeit_OB_d | 5 | PB_063_AusgangsmaterialEiszeit_OB_f | 5 | 06.03.2009
PB-063_AusgangsmaterialEiszeit_UB | 0 | Kein Eiszeiteinfluss | Pas d'influence de glaciation | PB_063_AusgangsmaterialEiszeit_UB_d | 0 | PB_063_AusgangsmaterialEiszeit_UB_f | 0 | 10.10.2011
PB-063_AusgangsmaterialEiszeit_UB | 1 | Günz | Günz | PB_063_AusgangsmaterialEiszeit_UB_d | 1 | PB_063_AusgangsmaterialEiszeit_UB_f | 1 | 06.03.2009
PB-063_AusgangsmaterialEiszeit_UB | 2 | Mindel | Mindel | PB_063_AusgangsmaterialEiszeit_UB_d | 2 | PB_063_AusgangsmaterialEiszeit_UB_f | 2 | 06.03.2009
PB-063_AusgangsmaterialEiszeit_UB | 3 | Riss | Riss | PB_063_AusgangsmaterialEiszeit_UB_d | 3 | PB_063_AusgangsmaterialEiszeit_UB_f | 3 | 06.03.2009
PB-063_AusgangsmaterialEiszeit_UB | 4 | Würm | Würm | PB_063_AusgangsmaterialEiszeit_UB_d | 4 | PB_063_AusgangsmaterialEiszeit_UB_f | 4 | 06.03.2009
PB-063_AusgangsmaterialEiszeit_UB | 5 | nacheiszeitlich | Post-glaciaire | PB_063_AusgangsmaterialEiszeit_UB_d | 5 | PB_063_AusgangsmaterialEiszeit_UB_f | 5 | 06.03.2009
PB-065_Kleinrelief | 0 | ausgeglichen | Plane/équilibrée | PB_065_Kleinrelief_d | 0 | PB_065_Kleinrelief_f | 0 | 06.03.2009
PB-065_Kleinrelief | 1 | konvex (Verlustlage) | Convexe (ablation) | PB_065_Kleinrelief_d | 1 | PB_065_Kleinrelief_f | 1 | 06.03.2009
PB-065_Kleinrelief | 2 | konkav (Gewinnlage) | Concave | PB_065_Kleinrelief_d | 2 | PB_065_Kleinrelief_f | 2 | 06.03.2009
PB-066_Krumenzustand | 1 | gut | bon | PB_066_Krumenzustand_d | 1 | PB_066_Krumenzustand_f | 1 | 06.03.2009
PB-066_Krumenzustand | 2 | mässig gestört | modérément perturbé | PB_066_Krumenzustand_d | 2 | PB_066_Krumenzustand_f | 2 | 06.03.2009
PB-066_Krumenzustand | 3 | stark gestört | très perturbé | PB_066_Krumenzustand_d | 3 | PB_066_Krumenzustand_f | 3 | 06.03.2009
PB-071_DuengereinsatzFest | 1 | normal | Normal | PB_071_DuengereinsatzFest_d | 1 | PB_071_DuengereinsatzFest_f | 1 | 06.03.2009
PB-071_DuengereinsatzFest | 2 | Vorsicht | Prudence | PB_071_DuengereinsatzFest_d | 2 | PB_071_DuengereinsatzFest_f | 2 | 06.03.2009
PB-071_DuengereinsatzFest | 3 | erhöhte Vorsicht | Précaution renforcée | PB_071_DuengereinsatzFest_d | 3 | PB_071_DuengereinsatzFest_f | 3 | 06.03.2009
PB-071_DuengereinsatzFest | 4 | keine Anwendung | Pas d'application | PB_071_DuengereinsatzFest_d | 4 | PB_071_DuengereinsatzFest_f | 4 | 06.03.2009
PB-072_DuengereinsatzFluessig | 1 | geringes Risiko | faibles risques | PB_072_DuengereinsatzFluessig_d | 1 | PB_072_DuengereinsatzFluessig_f | 1 | 06.03.2009
PB-072_DuengereinsatzFluessig | 2 | mittleres Risiko | risques moyens | PB_072_DuengereinsatzFluessig_d | 2 | PB_072_DuengereinsatzFluessig_f | 2 | 06.03.2009
PB-072_DuengereinsatzFluessig | 3 | hohes Risiko | risques élevés | PB_072_DuengereinsatzFluessig_d | 3 | PB_072_DuengereinsatzFluessig_f | 3 | 06.03.2009
PB-072_DuengereinsatzFluessig | 4 | sehr hohes Risiko | risques très élevés | PB_072_DuengereinsatzFluessig_d | 4 | PB_072_DuengereinsatzFluessig_f | 4 | 06.03.2009
PB-073_Fruchtbarkeitsstufen | 1 | Fruchtbarkeitsstufe 1 | classe d'aptitude 1 | PB_073_Fruchtbarkeitsstufen_d | 1 | PB_073_Fruchtbarkeitsstufen_f | 1 | 06.03.2009
PB-073_Fruchtbarkeitsstufen | 2 | Fruchtbarkeitsstufe 2 | classe d'aptitude 2 | PB_073_Fruchtbarkeitsstufen_d | 2 | PB_073_Fruchtbarkeitsstufen_f | 2 | 06.03.2009
PB-073_Fruchtbarkeitsstufen | 3 | Fruchtbarkeitsstufe 3 | classe d'aptitude 3 | PB_073_Fruchtbarkeitsstufen_d | 3 | PB_073_Fruchtbarkeitsstufen_f | 3 | 06.03.2009
PB-073_Fruchtbarkeitsstufen | 4 | Fruchtbarkeitsstufe 4 | classe d'aptitude 4 | PB_073_Fruchtbarkeitsstufen_d | 4 | PB_073_Fruchtbarkeitsstufen_f | 4 | 06.03.2009
PB-073_Fruchtbarkeitsstufen | 5 | Fruchtbarkeitsstufe 5 | classe d'aptitude 5 | PB_073_Fruchtbarkeitsstufen_d | 5 | PB_073_Fruchtbarkeitsstufen_f | 5 | 06.03.2009
PB-073_Fruchtbarkeitsstufen | 6 | Fruchtbarkeitsstufe 6 | classe d'aptitude 6 | PB_073_Fruchtbarkeitsstufen_d | 6 | PB_073_Fruchtbarkeitsstufen_f | 6 | 06.03.2009
PB-073_Fruchtbarkeitsstufen | 7 | Fruchtbarkeitsstufe 7 | classe d'aptitude 7 | PB_073_Fruchtbarkeitsstufen_d | 7 | PB_073_Fruchtbarkeitsstufen_f | 7 | 06.03.2009
PB-073_Fruchtbarkeitsstufen | 8 | Fruchtbarkeitsstufe 8 | classe d'aptitude 8 | PB_073_Fruchtbarkeitsstufen_d | 8 | PB_073_Fruchtbarkeitsstufen_f | 8 | 06.03.2009
PB-076_Eignungsklasse | 1 | Uneingeschränkte Fruchtfolge 1. Güte | assolement sans restriction 1er type | PB_076_Eignungsklasse_d | 1 | PB_076_Eignungsklasse_f | 1 | 06.03.2009
PB-076_Eignungsklasse | 2 | Uneingeschränkte Fruchtfolge 2. Güte | assolement sans restriction 2ème type | PB_076_Eignungsklasse_d | 2 | PB_076_Eignungsklasse_f | 2 | 06.03.2009
PB-076_Eignungsklasse | 3 | Getreidebetonte Fruchtfolge 1. Güte | assolement prédom. céréales 1er type | PB_076_Eignungsklasse_d | 3 | PB_076_Eignungsklasse_f | 3 | 06.03.2009
PB-076_Eignungsklasse | 4 | Getreidebetonte Fruchtfolge 2. Güte | assolement prédom. de céréales 2ème type | PB_076_Eignungsklasse_d | 4 | PB_076_Eignungsklasse_f | 4 | 06.03.2009
PB-076_Eignungsklasse | 5 | Futterbaubetonte Fruchtfolge | prédominance de cultures fourragères | PB_076_Eignungsklasse_d | 5 | PB_076_Eignungsklasse_f | 5 | 06.03.2009
PB-076_Eignungsklasse | 6 | Futterbau bevorzugt; Ackerbau stark eingeschränkt | assolement prédom. de cultures fourragères (cult. cér. possibles) | PB_076_Eignungsklasse_d | 6 | PB_076_Eignungsklasse_f | 6 | 06.03.2009
PB-076_Eignungsklasse | 7 | Gutes bis mässig gutes Wies- und Weideland | prairies et pâturages (bon à moyen) | PB_076_Eignungsklasse_d | 7 | PB_076_Eignungsklasse_f | 7 | 06.03.2009
PB-076_Eignungsklasse | 8 | Wiesland; wegen Nässe nur zum Mähen geeignet | prairies humides (à faucher uniquement) | PB_076_Eignungsklasse_d | 8 | PB_076_Eignungsklasse_f | 8 | 06.03.2009
PB-076_Eignungsklasse | 9 | Extensives Wies- und Weideland | prairies extensives (pâture et fauche) | PB_076_Eignungsklasse_d | 9 | PB_076_Eignungsklasse_f | 9 | 06.03.2009
PB-076_Eignungsklasse | 10 | Streueland | surfaces à litière | PB_076_Eignungsklasse_d | 10 | PB_076_Eignungsklasse_f | 10 | 06.03.2009
PB-101a1_Waldform | 100 | schlagweiser Hochwald; 1-schichtig | futaie traitée par coupes, unistrate | PB_101a1_Waldform_d | 100 | PB_101a1_Waldform_f | 100 | 06.03.2009
PB-101a1_Waldform | 200 | schlagweiser Hochwald; mehrschichtig | futaie traitée par coupes, pluristrate | PB_101a1_Waldform_d | 200 | PB_101a1_Waldform_f | 200 | 06.03.2009
PB-101a1_Waldform | 300 | Plenterwald oder andere stufige Bestände | forêt jardinée ou autre peuplement étagé | PB_101a1_Waldform_d | 300 | PB_101a1_Waldform_f | 300 | 06.03.2009
PB-101a1_Waldform | 400 | (ehemaliger) Niederwald | (anciennement) taillis | PB_101a1_Waldform_d | 400 | PB_101a1_Waldform_f | 400 | 06.03.2009
PB-101a1_Waldform | 500 | (ehemaliger) Mittelwald | (anciennement) taillis sous futaie | PB_101a1_Waldform_d | 500 | PB_101a1_Waldform_f | 500 | 06.03.2009
PB-101a1_Waldform | 600 | spez. Waldtypen: Gebüschwald, aufgelöste Bestockungen, Kleingehölz | Peuplements spéciaux : forêt buissonnante, boisement dispersé, bosquet | PB_101a1_Waldform_d | 600 | PB_101a1_Waldform_f | 600 | 06.03.2009
PB-101a2_Entwicklungsstufe | .10 | Jungwuchs/Dickung (ddom bis 10 cm) | Jeune futaie (diam. Moy. < 10 cm) | PB_101a2_Entwicklungsstufe_d | .10 | PB_101a2_Entwicklungsstufe_f | .10 | 06.03.2009
PB-101a2_Entwicklungsstufe | .20 | Stangenholz (ddom 10 - 30 cm) | Perchis (diam. moyen 10 - 30 cm) | PB_101a2_Entwicklungsstufe_d | .20 | PB_101a2_Entwicklungsstufe_f | .20 | 06.03.2009
PB-101a2_Entwicklungsstufe | .30 | schwaches und mittleres Baumholz (ddom 30 - 50 cm) | Jeune futaie, moyenne futaie (diam. moyen 30 - 50 cm) | PB_101a2_Entwicklungsstufe_d | .30 | PB_101a2_Entwicklungsstufe_f | .30 | 06.03.2009
PB-101a2_Entwicklungsstufe | .40 | starkes Baumholz (ddom > 50 cm) | Vieille futaie (diam. moyen > 50 cm) | PB_101a2_Entwicklungsstufe_d | .40 | PB_101a2_Entwicklungsstufe_f | .40 | 06.03.2009
PB-101a2_Entwicklungsstufe | .50 | gemischt | Mélangé | PB_101a2_Entwicklungsstufe_d | .50 | PB_101a2_Entwicklungsstufe_f | .50 | 06.03.2009
PB-101b_Schlussgrad | 1 | gedrängt | comprimé, serré | PB_101b_Schlussgrad_d | 1 | PB_101b_Schlussgrad_f | 1 | 06.03.2009
PB-101b_Schlussgrad | 2 | normal - locker | normal - lâche | PB_101b_Schlussgrad_d | 2 | PB_101b_Schlussgrad_f | 2 | 06.03.2009
PB-101b_Schlussgrad | 3 | räumig - aufgelöst | aéré - clairsemé | PB_101b_Schlussgrad_d | 3 | PB_101b_Schlussgrad_f | 3 | 06.03.2009
PB-101b_Schlussgrad | 4 | gedrängt / normal gruppiert | en groupes comprimés ou normaux | PB_101b_Schlussgrad_d | 4 | PB_101b_Schlussgrad_f | 4 | 06.03.2009
PB-101b_Schlussgrad | 5 | Stufenschluss | fermeture étagée | PB_101b_Schlussgrad_d | 5 | PB_101b_Schlussgrad_f | 5 | 06.03.2009
PB-110_WaldProduktion_Stufe | 1 | ausgezeichnet, 92-100 | excellente, 92-100 | PB_110_WaldProduktion_Stufe_d | 1 | PB_110_WaldProduktion_Stufe_f | 1 | 06.03.2009
PB-110_WaldProduktion_Stufe | 2 | sehr gut, 80-91 | très bonne, 80-91 | PB_110_WaldProduktion_Stufe_d | 2 | PB_110_WaldProduktion_Stufe_f | 2 | 06.03.2009
PB-110_WaldProduktion_Stufe | 3 | gut, 60-79 | bonne, 60-79 | PB_110_WaldProduktion_Stufe_d | 3 | PB_110_WaldProduktion_Stufe_f | 3 | 06.03.2009
PB-110_WaldProduktion_Stufe | 4 | mässig gut, 30-59 | assez bonne, 30-59 | PB_110_WaldProduktion_Stufe_d | 4 | PB_110_WaldProduktion_Stufe_f | 4 | 06.03.2009
PB-110_WaldProduktion_Stufe | 5 | gering, 10-29 | faible, 10-29 | PB_110_WaldProduktion_Stufe_d | 5 | PB_110_WaldProduktion_Stufe_f | 5 | 06.03.2009
PB-110_WaldProduktion_Stufe | 6 | sehr gering / kein Wald, 0-9 | très faible / pas de forêt, 0-9 | PB_110_WaldProduktion_Stufe_d | 6 | PB_110_WaldProduktion_Stufe_f | 6 | 06.03.2009
AlkalienErdalkalien | (k) | Kalkanreicherungshorizont (kalkflaumig, kalktuffig), schwach ausgeprägt | enrichi en calcaire, peu développé | AlkalienErdalkalien_d | (k) | AlkalienErdalkalien_f | (k) | 16.10.2019
AlkalienErdalkalien | (na) | alkalireicher Horizont, schwach ausgeprägt | riche en alcalis, peu développé | AlkalienErdalkalien_d | (na) | AlkalienErdalkalien_f | (na) | 16.10.2019
AlkalienErdalkalien | (sa) | salzreicher Horizont, schwach ausgeprägt | horizon enrichi en sels solubles, peu développé | AlkalienErdalkalien_d | (sa) | AlkalienErdalkalien_f | (sa) | 16.10.2019
AlkalienErdalkalien | [k] | Kalkanreicherungshorizont (kalkflaumig, kalktuffig), nur stellenweise vorhanden | enrichi en calcaire, horizon partiellement présent | AlkalienErdalkalien_d | [k] | AlkalienErdalkalien_f | [k] | 16.10.2019
AlkalienErdalkalien | [na] | alkalireicher Horizont, nur stellenweise vorhanden | riche en alcalis, horizon partiellement présent | AlkalienErdalkalien_d | [na] | AlkalienErdalkalien_f | [na] | 16.10.2019
AlkalienErdalkalien | [sa] | salzreicher Horizont, nur stellenweise vorhanden | horizon enrichi en sels solubles, horizon partiellement présent | AlkalienErdalkalien_d | [sa] | AlkalienErdalkalien_f | [sa] | 16.10.2019
AlkalienErdalkalien | k | Kalkanreicherungshorizont (kalkflaumig, kalktuffig) | enrichi en calcaire | AlkalienErdalkalien_d | k | AlkalienErdalkalien_f | k | 06.03.2009
AlkalienErdalkalien | na | alkalireicher Horizont | riche en alcalis | AlkalienErdalkalien_d | na | AlkalienErdalkalien_f | na | 06.03.2009
AlkalienErdalkalien | sa | salzreicher Horizont | horizon enrichi en sels solubles | AlkalienErdalkalien_d | sa | AlkalienErdalkalien_f | sa | 06.03.2009
Analysematerial | O | Auflage | Horizon organique supérieur >30% MO | Analysematerial_d | Auflage | Analysematerial_f | Horizon organique supérieur >30% MO | 24.08.2009
Analysematerial | M | Mineralboden | Sol minéral | Analysematerial_d | Mineralboden | Analysematerial_f | Sol minéral | 24.08.2009
Analysematerial | R | Regenwurm | Lombric | Analysematerial_d | Regenwurm | Analysematerial_f | Lombric | 12.01.2018
Analysematerial | S | Skelett | Pierrosité | Analysematerial_d | Skelett | Analysematerial_f | Pierrosité | 24.08.2009
Analysematerial | L | Streu | Litière | Analysematerial_d | Streu | Analysematerial_f | Litière | 24.08.2009
Anreden | keine | - | - | Anreden_d | - | Anreden_f | - | 06.03.2009
Anreden | Firma | Firma | Entreprise | Anreden_d | Firma | Anreden_f | Entreprise | 26.02.2009
Anreden | Frau | Frau | Madame | Anreden_d | Frau | Anreden_f | Madame | 26.02.2009
Anreden | Herr | Herr | Monsieur | Anreden_d | Herr | Anreden_f | Monsieur | 26.02.2009
Anthropogene_Veraenderungen | A | Abgrabung | Découverte | Anthropogene_Veraenderungen_d | Abtragsvorgänge;Abgrabung | Anthropogene_Veraenderungen_f | Processus d'entraînement;Découverte | 08.02.2010
Anthropogene_Veraenderungen | AC | Abschiebung | Matériaux terreux déplacés | Anthropogene_Veraenderungen_d | Abtragsvorgänge;Abschiebung | Anthropogene_Veraenderungen_f | Processus d'entraînement;Matériaux terreux déplacés | 08.02.2010
Anthropogene_Veraenderungen | AB | Baggerung | Creuses | Anthropogene_Veraenderungen_d | Abtragsvorgänge;Baggerung | Anthropogene_Veraenderungen_f | Processus d'entraînement;Creuses | 08.02.2010
Anthropogene_Veraenderungen | B | Böschungsbau | Profilage de talus/banquettes | Anthropogene_Veraenderungen_d | Abtragsvorgänge;Böschungsbau | Anthropogene_Veraenderungen_f | Processus d'entraînement;Profilage de talus/banquettes | 08.02.2010
Anthropogene_Veraenderungen | KE | Gebäude mit Keller | Immeuble avec cave | Anthropogene_Veraenderungen_d | Abtragsvorgänge;Gebäude mit Keller | Anthropogene_Veraenderungen_f | Processus d'entraînement;Immeuble avec cave | 08.02.2010
Anthropogene_Veraenderungen | M | Grabenbau | Excavation d'un fossé | Anthropogene_Veraenderungen_d | Abtragsvorgänge;Grabenbau | Anthropogene_Veraenderungen_f | Processus d'entraînement;Excavation d'un fossé | 08.02.2010
Anthropogene_Veraenderungen | YU | Grube | Mine/Carrière | Anthropogene_Veraenderungen_d | Abtragsvorgänge;Grube | Anthropogene_Veraenderungen_f | Processus d'entraînement;Mine/Carrière | 08.02.2010
Anthropogene_Veraenderungen | N | Nassbaggerung | Dragage de sédiments | Anthropogene_Veraenderungen_d | Abtragsvorgänge;Nassbaggerung | Anthropogene_Veraenderungen_f | Processus d'entraînement;Dragage de sédiments | 08.02.2010
Anthropogene_Veraenderungen | SE | Strasseneinschnitt | Entaille de route | Anthropogene_Veraenderungen_d | Abtragsvorgänge;Strasseneinschnitt | Anthropogene_Veraenderungen_f | Processus d'entraînement;Entaille de route | 08.02.2010
Anthropogene_Veraenderungen | TB | Tagebau | Exploitation à ciel ouvert | Anthropogene_Veraenderungen_d | Abtragsvorgänge;Tagebau | Anthropogene_Veraenderungen_f | Processus d'entraînement;Exploitation à ciel ouvert | 08.02.2010
Anthropogene_Veraenderungen | TG | Tiefgarage | Garage souterrain | Anthropogene_Veraenderungen_d | Abtragsvorgänge;Tiefgarage | Anthropogene_Veraenderungen_f | Processus d'entraînement;Garage souterrain | 08.02.2010
Anthropogene_Veraenderungen | AB | Absatzbecken | Bassin de décantation | Anthropogene_Veraenderungen_d | Auftragsvorgänge;Absatzbecken | Anthropogene_Veraenderungen_f | Processus de comblement;Bassin de décantation | 08.02.2010
Anthropogene_Veraenderungen | A | Anschüttung | Dépôt en surface | Anthropogene_Veraenderungen_d | Auftragsvorgänge;Anschüttung | Anthropogene_Veraenderungen_f | Processus de comblement;Dépôt en surface | 08.02.2010
Anthropogene_Veraenderungen | EB | Bahndamm | Remblai ferroviaire | Anthropogene_Veraenderungen_d | Auftragsvorgänge;Bahndamm | Anthropogene_Veraenderungen_f | Processus de comblement;Remblai ferroviaire | 08.02.2010
Anthropogene_Veraenderungen | ED | Deich | Digue | Anthropogene_Veraenderungen_d | Auftragsvorgänge;Deich | Anthropogene_Veraenderungen_f | Processus de comblement;Digue | 08.02.2010
Anthropogene_Veraenderungen | H | Halde | Terril, dépôt en surface, cône | Anthropogene_Veraenderungen_d | Auftragsvorgänge;Halde | Anthropogene_Veraenderungen_f | Processus de comblement;Terril, dépôt en surface, cône | 08.02.2010
Anthropogene_Veraenderungen | HH | Hanghalde | Eboulis de pente | Anthropogene_Veraenderungen_d | Auftragsvorgänge;Hanghalde | Anthropogene_Veraenderungen_f | Processus de comblement;Eboulis de pente | 08.02.2010
Anthropogene_Veraenderungen | HK | Kegelhalde | Cône d'éboulis | Anthropogene_Veraenderungen_d | Auftragsvorgänge;Kegelhalde | Anthropogene_Veraenderungen_f | Processus de comblement;Cône d'éboulis | 08.02.2010
Anthropogene_Veraenderungen | P | Kippe | Remblayage, comblement | Anthropogene_Veraenderungen_d | Auftragsvorgänge;Kippe | Anthropogene_Veraenderungen_f | Processus de comblement;Remblayage, comblement | 08.02.2010
Anthropogene_Veraenderungen | L | Landschaftsbauwerk | Aménagements paysagers | Anthropogene_Veraenderungen_d | Auftragsvorgänge;Landschaftsbauwerk | Anthropogene_Veraenderungen_f | Processus de comblement;Aménagements paysagers | 08.02.2010
Anthropogene_Veraenderungen | YL | Lärmschutzwall | Paroi antibruit | Anthropogene_Veraenderungen_d | Auftragsvorgänge;Lärmschutzwall | Anthropogene_Veraenderungen_f | Processus de comblement;Paroi antibruit | 08.02.2010
Anthropogene_Veraenderungen | YP | Spüldeich | Digue de décanteur | Anthropogene_Veraenderungen_d | Auftragsvorgänge;Spüldeich | Anthropogene_Veraenderungen_f | Processus de comblement;Digue de décanteur | 08.02.2010
Anthropogene_Veraenderungen | YF | Spülfeld | Champ de sédimentation | Anthropogene_Veraenderungen_d | Auftragsvorgänge;Spülfeld | Anthropogene_Veraenderungen_f | Processus de comblement;Champ de sédimentation | 08.02.2010
Anthropogene_Veraenderungen | ES | Strassendamm | Remblai routier | Anthropogene_Veraenderungen_d | Auftragsvorgänge;Strassendamm | Anthropogene_Veraenderungen_f | Processus de comblement;Remblai routier | 08.02.2010
Anthropogene_Veraenderungen | TR | Talrandverfüllung | Accumulations sur versant | Anthropogene_Veraenderungen_d | Auftragsvorgänge;Talrandverfüllung | Anthropogene_Veraenderungen_f | Processus de comblement;Accumulations sur versant | 08.02.2010
Anthropogene_Veraenderungen | TV | Talverfüllung | Comblement de dépression | Anthropogene_Veraenderungen_d | Auftragsvorgänge;Talverfüllung | Anthropogene_Veraenderungen_f | Processus de comblement;Comblement de dépression | 08.02.2010
Anthropogene_Veraenderungen | YW | Wall | Andain | Anthropogene_Veraenderungen_d | Auftragsvorgänge;Wall | Anthropogene_Veraenderungen_f | Processus de comblement;Andain | 08.02.2010
Anthropogene_Veraenderungen | KO | regelmässige Kompostanwendung | Utilisation régulière de compost | Anthropogene_Veraenderungen_d | Auftragsvorgänge;regelmässige Kompostanwendung | Anthropogene_Veraenderungen_f | Processus de comblement;Utilisation régulière de compost | 08.02.2010
Anthropogene_Veraenderungen | BA | Bodenaustausch | Echange de matériaux terreux | Anthropogene_Veraenderungen_d | Kombinierte Vorgänge;Bodenaustausch | Anthropogene_Veraenderungen_f | Processus combinés;Echange de matériaux terreux | 08.02.2010
Anthropogene_Veraenderungen | BB | Bodenumlagerung durch Baggerung | Transfert de matériaux terreux par boutage (trax/bouteur) | Anthropogene_Veraenderungen_d | Kombinierte Vorgänge;Bodenumlagerung durch Baggerung | Anthropogene_Veraenderungen_f | Processus combinés;Transfert de matériaux terreux par boutage (trax/bouteur) | 08.02.2010
Anthropogene_Veraenderungen | BC | Bodenumlagerung durch Raupe | Transfert de matériaux terreux par pelle mécanique | Anthropogene_Veraenderungen_d | Kombinierte Vorgänge;Bodenumlagerung durch Raupe | Anthropogene_Veraenderungen_f | Processus combinés;Transfert de matériaux terreux par pelle mécanique | 08.02.2010
Anthropogene_Veraenderungen | EI | Geländeinengung | Cunette | Anthropogene_Veraenderungen_d | Kombinierte Vorgänge;Geländeinengung | Anthropogene_Veraenderungen_f | Processus combinés;Cunette | 08.02.2010
Anthropogene_Veraenderungen | GM | Geländemodellierung | Nivellement | Anthropogene_Veraenderungen_d | Kombinierte Vorgänge;Geländemodellierung | Anthropogene_Veraenderungen_f | Processus combinés;Nivellement | 08.02.2010
Anthropogene_Veraenderungen | BE | Gleisbett | Ballast | Anthropogene_Veraenderungen_d | Kombinierte Vorgänge;Gleisbett | Anthropogene_Veraenderungen_f | Processus combinés;Ballast | 08.02.2010
Anthropogene_Veraenderungen | GV | Grabenverfüllung | Remblayage de fossé | Anthropogene_Veraenderungen_d | Kombinierte Vorgänge;Grabenverfüllung | Anthropogene_Veraenderungen_f | Processus combinés;Remblayage de fossé | 08.02.2010
Anthropogene_Veraenderungen | GU | Grubenverfüllung | Remises en état après exploitation de carrière | Anthropogene_Veraenderungen_d | Kombinierte Vorgänge;Grubenverfüllung | Anthropogene_Veraenderungen_f | Processus combinés;Remises en état après exploitation de carrière | 08.02.2010
Anthropogene_Veraenderungen | MR | Muldenrigolen | Installation d'infiltration des eaux | Anthropogene_Veraenderungen_d | Kombinierte Vorgänge;Muldenrigolen | Anthropogene_Veraenderungen_f | Processus combinés;Installation d'infiltration des eaux | 08.02.2010
Anthropogene_Veraenderungen | GP | Pflanzlochverfüllung | Remplissage de trou de plantation | Anthropogene_Veraenderungen_d | Kombinierte Vorgänge;Pflanzlochverfüllung | Anthropogene_Veraenderungen_f | Processus combinés;Remplissage de trou de plantation | 08.02.2010
Anthropogene_Veraenderungen | P | Planierung | Nivellements/réglages | Anthropogene_Veraenderungen_d | Kombinierte Vorgänge;Planierung | Anthropogene_Veraenderungen_f | Processus combinés;Nivellements/réglages | 08.02.2010
Anthropogene_Veraenderungen | R | Rigol | Rigole d'infiltration | Anthropogene_Veraenderungen_d | Kombinierte Vorgänge;Rigol | Anthropogene_Veraenderungen_f | Processus combinés;Rigole d'infiltration | 08.02.2010
Anthropogene_Veraenderungen | BS | Strassenunterbau | Assises de la route/grave | Anthropogene_Veraenderungen_d | Kombinierte Vorgänge;Strassenunterbau | Anthropogene_Veraenderungen_f | Processus combinés;Assises de la route/grave | 08.02.2010
Anthropogene_Veraenderungen | T | Terrassierung | Création de terrasse | Anthropogene_Veraenderungen_d | Kombinierte Vorgänge;Terrassierung | Anthropogene_Veraenderungen_f | Processus combinés;Création de terrasse | 08.02.2010
Anthropogene_Veraenderungen | BT | Tiefgaragenüberdeckung | Sol de couverture de garage souterrain | Anthropogene_Veraenderungen_d | Kombinierte Vorgänge;Tiefgaragenüberdeckung | Anthropogene_Veraenderungen_f | Processus combinés;Sol de couverture de garage souterrain | 08.02.2010
Anthropogene_Veraenderungen | SB | Bergsenkung | Glissement de terrain | Anthropogene_Veraenderungen_d | Senkungsvorgänge;Bergsenkung | Anthropogene_Veraenderungen_f | Processus d'affaissement (fonçage);Glissement de terrain | 08.02.2010
Aufnahmeintensitaet | 3 | Erweiterte Aufnahme | Description détaillée | Aufnahmeintensitaet_d | Erweiterte Aufnahme | Aufnahmeintensitaet_f | Description détaillée | 06.03.2009
Aufnahmeintensitaet | 1 | Kurzaufnahme | Esquisse | Aufnahmeintensitaet_d | Kurzaufnahme | Aufnahmeintensitaet_f | Esquisse | 06.03.2009
Aufnahmeintensitaet | 2 | Standardaufnahme | Description standard | Aufnahmeintensitaet_d | Standardaufnahme | Aufnahmeintensitaet_f | Description standard | 06.03.2009
Auspraegung2 | () | sehr schwach entwickelter Horizont | Horizon très faiblement développé | Auspraegung2_d | () | Auspraegung2_f | () | 06.03.2009
Auspraegung2 | [] | nur Stellenweise vorhandener Horizont | Horizon partiellement présent (discontinu) | Auspraegung2_d | [] | Auspraegung2_f | [] | 06.03.2009
Auspraegung3 | () | sehr schwach entwickelter Horizont | Horizon très faiblement développé | Auspraegung3_d | () | Auspraegung3_f | () | 06.03.2009
Auspraegung3 | [] | nur Stellenweise vorhandener Horizont | Horizon partiellement présent (discontinu) | Auspraegung3_d | [] | Auspraegung3_f | [] | 06.03.2009
Bearbeitungsstand | 1 | Bild importiert | Photo importée | Bearbeitungsstand_d | Bild importiert | Bearbeitungsstand_f | Photo importée | 04.11.2009
Bearbeitungsstand | 13 | Die BI-CH Daten wurden exportiert | Les données BI-CH ont été exportées | Bearbeitungsstand_d | Die BI-CH Daten wurden exportiert | Bearbeitungsstand_f | Les données BI-CH ont été exportées | 04.11.2009
Bearbeitungsstand | 8b | Grunddaten korrigieren | Données de base corrigées | Bearbeitungsstand_d | Grunddaten korrigieren | Bearbeitungsstand_f | Données de base corrigées | 04.11.2009
Bearbeitungsstand | 8 | Grunddaten übersetzt; hergeleitet | Données de base transposées, adaptées | Bearbeitungsstand_d | Grunddaten übersetzt; hergeleitet | Bearbeitungsstand_f | Données de base transposées, adaptées | 04.11.2009
Bearbeitungsstand | 6 | Plausibilität der Rohdaten geprüft, Korrekturen erforderlich | Plausibilité des données brutes vérifiée, corrections à faire | Bearbeitungsstand_d | Plausibilität der Rohdaten geprüft, Korrekturen erforderlich | Bearbeitungsstand_f | Plausibilité des données brutes vérifiée, corrections à faire | 04.11.2009
Bearbeitungsstand | 7 | Plausibilität der Rohdaten geprüft, Korrekturen vorgenommen | Plausibilité des données brutes vérifiée, corrections effectuées | Bearbeitungsstand_d | Plausibilität der Rohdaten geprüft, Korrekturen vorgenommen | Bearbeitungsstand_f | Plausibilité des données brutes vérifiée, corrections effectuées | 04.11.2009
Bearbeitungsstand | 5 | Plausibilität der Rohdaten geprüft, keine Korrekturen erforderlich | Plausibilité des données brutes vérifiée, pas de corrections à faire | Bearbeitungsstand_d | Plausibilität der Rohdaten geprüft, keine Korrekturen erforderlich | Bearbeitungsstand_f | Plausibilité des données brutes vérifiée, pas de corrections à faire | 04.11.2009
Bearbeitungsstand | 11 | Plausibilität der übersetzten Grunddaten geprüft, Korrekturen vorgenommen | Plausibilité des données de base transformées vérifiée, corrections effectuées | Bearbeitungsstand_d | Plausibilität der übersetzten Grunddaten geprüft, Korrekturen vorgenommen | Bearbeitungsstand_f | Plausibilité des données de base transformées vérifiée, corrections effectuées | 04.11.2009
Bearbeitungsstand | 10 | Plausibilität der übersetzten Grunddaten geprüft, Korrekturen erforderlich | Plausibilité des données de base transformées vérifiée, corrections à faire | Bearbeitungsstand_d | Plausibilität der übersetzten Grunddaten geprüft, Korrekturen erforderlich | Bearbeitungsstand_f | Plausibilité des données de base transformées vérifiée, corrections à faire | 04.11.2009
Bearbeitungsstand | 9 | Plausibilität der übersetzten Grunddaten geprüft, keine Korrekturen erforderlich | Plausibilité des données de base transformées vérifiée, pas de corrections à faire | Bearbeitungsstand_d | Plausibilität der übersetzten Grunddaten geprüft, keine Korrekturen erforderlich | Bearbeitungsstand_f | Plausibilité des données de base transformées vérifiée, pas de corrections à faire | 04.11.2009
Bearbeitungsstand | 4 | Rohdaten erfassen | Saisir les données brutes | Bearbeitungsstand_d | Rohdaten erfassen | Bearbeitungsstand_f | Saisir les données brutes | 04.11.2009
Bearbeitungsstand | 4b | Rohdaten korrigieren | Corriger les données brutes | Bearbeitungsstand_d | Rohdaten korrigieren | Bearbeitungsstand_f | Corriger les données brutes | 04.11.2009
Bearbeitungsstand | 3 | Standort und Datenschlüssel geprüft | Site et formule descriptive vérifiés | Bearbeitungsstand_d | Standort und Datenschlüssel geprüft | Bearbeitungsstand_f | Site et formule descriptive vérifiés | 04.11.2009
Bearbeitungsstand | 2 | Standort vektorisieren und Datenschlüssel festlegen | Vectoriser le site et déterminer la formule descriptive | Bearbeitungsstand_d | Standort vektorisieren und Datenschlüssel festlegen | Bearbeitungsstand_f | Vectoriser le site et déterminer la formule descriptive | 04.11.2009
Bearbeitungsstand | 12 | übersetzte Grunddaten im Feld verifiziert | Données de base transformées contrôlées au champ | Bearbeitungsstand_d | übersetzte Grunddaten im Feld verifiziert | Bearbeitungsstand_f | Données de base transformées contrôlées au champ | 04.11.2009
Bodenbereich | AM | Ausgangsmaterial | Matériau parental | Bodenbereich_d | Ausgangsmaterial | Bodenbereich_f | Matériau parental | 06.03.2009
Bodenbereich | OB | Oberboden | Couche supérieure du sol | Bodenbereich_d | Oberboden | Bodenbereich_f | Couche supérieure du sol | 06.03.2009
Bodenbereich | AU | Organischer Auflagehorizont (> 30 % OS) | Horizon organique supérieur (> 30 % MO) | Bodenbereich_d | Organischer Auflagehorizont (> 30 % OS) | Bodenbereich_f | Horizon organique supérieur (> 30 % MO) | 17.06.2021
Bodenbereich | UB | Unterboden | Couche sous- jacente du sol | Bodenbereich_d | Unterboden | Bodenbereich_f | Couche sous- jacente du sol | 06.03.2009
Bodenbildung | (b) | begraben, schwach ausgeprägt | horizon enfoui, peu développé | Bodenbildung_d | (b) | Bodenbildung_f | (b) | 15.10.2019
Bodenbildung | (fo) | fossil, schwach ausgeprägt | horizon fossile, peu développé | Bodenbildung_d | (fo) | Bodenbildung_f | (fo) | 15.10.2019
Bodenbildung | (y) | anthropogen, schwach ausgeprägt | Anthropogène, peu développé | Bodenbildung_d | (y) | Bodenbildung_f | (y) | 06.03.2009
Bodenbildung | [b] | begraben, nur stellenweise vorhanden | horizon enfoui, horizon partiellement présent | Bodenbildung_d | [b] | Bodenbildung_f | [b] | 15.10.2019
Bodenbildung | [fo] | fossil, nur stellenweise vorhanden | horizon fossile, horizon partiellement présent | Bodenbildung_d | [fo] | Bodenbildung_f | [fo] | 15.10.2019
Bodenbildung | [y] | anthropogen, nur stellenweise vorhanden | Anthropogène, horizon partiellement présent | Bodenbildung_d | [y] | Bodenbildung_f | [y] | 15.10.2019
Bodenbildung | b | begraben | horizon enfoui | Bodenbildung_d | b | Bodenbildung_f | b | 06.03.2009
Bodenbildung | fo | fossil | horizon fossile | Bodenbildung_d | fo | Bodenbildung_f | fo | 06.03.2009
Bodenbildung | y | anthropogen (künstlich aufgebrachte Bodenschicht) | Anthropogène (couche déposée artificiellement) | Bodenbildung_d | y | Bodenbildung_f | y | 06.03.2009
BodenfruchtgefaehrdungErosion | 1 | KAT FR (kurzfristig nicht gefährdet) | n'est pas menacée à court terme | BodenfruchtgefaehrdungErosion_d | KAT FR (kurzfristig nicht gefährdet) | BodenfruchtgefaehrdungErosion_f | n'est pas menacée à court terme | 08.02.2010
BodenfruchtgefaehrdungErosion | 3 | akut gefährdet | est fortement menacée | BodenfruchtgefaehrdungErosion_d | akut gefährdet | BodenfruchtgefaehrdungErosion_f | est fortement menacée | 08.02.2010
BodenfruchtgefaehrdungErosion | 2 | gefährdet | est menacée | BodenfruchtgefaehrdungErosion_d | gefährdet | BodenfruchtgefaehrdungErosion_f | est menacée | 08.02.2010
BodenfruchtgefaehrdungErosion | 1A | kann langfristig gefährdet sein | KAT DE (peut être menacée à long terme) | BodenfruchtgefaehrdungErosion_d | kann langfristig gefährdet sein | BodenfruchtgefaehrdungErosion_f | KAT DE (peut être menacée à long terme) | 08.02.2010
BodenfruchtgefaehrdungErosion | 1B | langfristig gefährdet | KAT DE (est menacée à long terme) | BodenfruchtgefaehrdungErosion_d | langfristig gefährdet | BodenfruchtgefaehrdungErosion_f | KAT DE (est menacée à long terme) | 08.02.2010
BodenfruchtgefaehrdungErosion | 0 | nicht gefährdet | n'est pas menacée | BodenfruchtgefaehrdungErosion_d | nicht gefährdet | BodenfruchtgefaehrdungErosion_f | n'est pas menacée | 08.02.2010
DokumentTypen | ne | Bei Import nicht erfasst | Pas saisi durant l'import | DokumentTypen_d | Bei Import nicht erfasst | DokumentTypen_f | Pas saisi durant l'import | 26.07.2011
DokumentTypen | Dokument | Dokument | Document | DokumentTypen_d | Dokument | DokumentTypen_f | Document | 06.03.2009
DokumentTypen | Foto | Foto | Photo | DokumentTypen_d | Foto | DokumentTypen_f | Photo | 06.03.2009
DokumentTypen | FotoProfil | Foto Profil | Photo du profil | DokumentTypen_d | Foto Profil | DokumentTypen_f | Photo du profil | 06.03.2009
DokumentTypen | FotoStandort | Foto Standort | Photo du site | DokumentTypen_d | Foto Standort | DokumentTypen_f | Photo du site | 06.03.2009
DokumentTypen | KartierprojektKarte | Kartierprojekt Karte | Carte du projet de cartographie | DokumentTypen_d | Kartierprojekt Karte | DokumentTypen_f | Carte du projet de cartographie | 03.10.2013
DokumentTypen | ScanProfilSkizze | Scan Profil-Skizze | Scan de l'esquisse du profil | DokumentTypen_d | Scan Profil-Skizze | DokumentTypen_f | Scan de l'esquisse du profil | 06.03.2009
DokumentTypen | ScanProfilTopografie | Scan Profil-Topografie | Scan du croquis de la topographie | DokumentTypen_d | Scan Profil-Topografie | DokumentTypen_f | Scan du croquis de la topographie | 06.03.2009
DokumentTypen | ScanProfilblatt | Scan Profilblatt | Scan de la fiche de profil | DokumentTypen_d | Scan Profilblatt | DokumentTypen_f | Scan de la fiche de profil | 06.03.2009
DokumentTypen | ScanStandortSituation | Scan Standort-Situation | Scan du plan de situation du site | DokumentTypen_d | Scan Standort-Situation | DokumentTypen_f | Scan du plan de situation du site | 06.03.2009
Einheit | - | - | - | Einheit_d | - | Einheit_f | - | 06.03.2009
Einheit | % | % | % | Einheit_d | % | Einheit_f | % | 06.03.2009
Einheit | Ind/m2 | Ind/m2 | Ind/m2 | Einheit_d | Ind/m2 | Einheit_f | Ind/m2 | 02.10.2017
Einheit | MPa | MPa | MPa | Einheit_d | MPa | Einheit_f | MPa | 06.03.2009
Einheit | Testzahl | Testzahl | Indices | Einheit_d | Testzahl | Einheit_f | Indices | 06.03.2009
Einheit | Vol. % | Vol. % | Vol. % | Einheit_d | Vol. % | Einheit_f | Vol. % | 06.03.2009
Einheit | cm | cm | cm | Einheit_d | cm | Einheit_f | cm | 06.03.2009
Einheit | cm/s | cm/s | cm/s | Einheit_d | cm/s | Einheit_f | cm/s | 06.03.2009
Einheit | g | g | g | Einheit_d | g | Einheit_f | g | 06.03.2009
Einheit | g/10min | g/10min | g/10min | Einheit_d | g/10min | Einheit_f | g/10min | 02.10.2017
Einheit | g/cm3 | g/cm3 | g/cm3 | Einheit_d | g/cm3 | Einheit_f | g/cm3 | 06.03.2009
Einheit | g/ha | g/ha | g/ha | Einheit_d | g/ha | Einheit_f | g/ha | 06.03.2009
Einheit | g/ha/Jahr | g/ha/Jahr | g/ha/An | Einheit_d | g/ha/Jahr | Einheit_f | g/ha/An | 06.03.2009
Einheit | g/m2 | g/m2 | g/m2 | Einheit_d | g/m2 | Einheit_f | g/m2 | 02.10.2017
Einheit | g/m3 | g/m3 | g/m3 | Einheit_d | g/m3 | Einheit_f | g/m3 | 06.03.2009
Einheit | kPa | kPa | kPa | Einheit_d | kPa | Einheit_f | kPa | 02.10.2017
Einheit | kg | kg | kg | Einheit_d | kg | Einheit_f | kg | 06.03.2009
Einheit | kg/dm3 | kg/dm3 | kg/dm3 | Einheit_d | kg/dm3 | Einheit_f | kg/dm3 | 06.03.2009
Einheit | kg/ha | kg/ha | kg/ha | Einheit_d | kg/ha | Einheit_f | kg/ha | 06.03.2009
Einheit | kg/ha/Jahr | kg/ha/Jahr | kg/ha/an | Einheit_d | kg/ha/Jahr | Einheit_f | kg/ha/an | 06.03.2009
Einheit | kg/m3 | kg/m3 | kg/m3 | Einheit_d | kg/m3 | Einheit_f | kg/m3 | 06.03.2009
Einheit | m | m | m | Einheit_d | m | Einheit_f | m | 06.03.2009
Einheit | m/s | m/s | m/s | Einheit_d | m/s | Einheit_f | m/s | 06.03.2009
Einheit | mS/m | mS/m | mS/m | Einheit_d | mS/m | Einheit_f | mS/m | 17.09.2019
Einheit | mg | mg | mg | Einheit_d | mg | Einheit_f | mg | 06.03.2009
Einheit | mg CO2-C kg-1 TS h-1 | mg CO2-C kg-1 TS h-1 | mg CO2-C kg-1 MS h-1 | Einheit_d | mg CO2-C kg-1 TS h-1 | Einheit_f | mg CO2-C kg-1 MS h-1 | 06.03.2009
Einheit | mg Nmin* 24h/kg TS | mg Nmin* 24h/kg TS | mg Nmin* 24h/kg MS | Einheit_d | mg Nmin* 24h/kg TS | Einheit_f | mg Nmin* 24h/kg MS | 06.03.2009
Einheit | mg/100g | mg/100g | mg/100g | Einheit_d | mg/100g | Einheit_f | mg/100g | 18.03.2016
Einheit | mg/g | mg/g | mg/g | Einheit_d | mg/g | Einheit_f | mg/g | 07.05.2020
Einheit | mg/kg | mg/kg | mg/kg | Einheit_d | mg/kg | Einheit_f | mg/kg | 06.03.2009
Einheit | mg/kg TS | mg/kg TS | mg/kg MS | Einheit_d | mg/kg TS | Einheit_f | mg/kg MS | 06.03.2009
Einheit | mg/l | mg/l | mg/l | Einheit_d | mg/l | Einheit_f | mg/l | 06.03.2009
Einheit | mg/m3 | mg/m3 | mg/m3 | Einheit_d | mg/m3 | Einheit_f | mg/m3 | 06.03.2009
Einheit | mm | mm | mm | Einheit_d | mm | Einheit_f | mm | 06.03.2009
Einheit | mmolc/100g | mmolc/100g | mmolc/100g | Einheit_d | mmolc/100g | Einheit_f | mmolc/100g | 06.03.2009
Einheit | mmolc/kg | mmolc/kg | mmolc/kg | Einheit_d | mmolc/kg | Einheit_f | mmolc/kg | 06.03.2009
Einheit | ng I-TEQ/kg TS | ng I-TEQ/kg TS | ng I-TEQ/kg MS | Einheit_d | ng I-TEQ/kg TS | Einheit_f | ng I-TEQ/kg MS | 06.03.2009
Einheit | ng I-TEQ/m2 | ng I-TEQ/m2 | ng I-TEQ/m2 | Einheit_d | ng I-TEQ/m2 | Einheit_f | ng I-TEQ/m2 | 18.07.2022
Einheit | ng TEQ(BGA)/kg TS | ng TEQ(BGA)/kg TS | ng TEQ(BGA)/kg MS | Einheit_d | ng TEQ(BGA)/kg TS | Einheit_f | ng TEQ(BGA)/kg MS | 06.03.2009
Einheit | ng TEQ/kg TS | ng TEQ/kg TS | ng TEQ/kg TS | Einheit_d | ng TEQ/kg TS | Einheit_f | ng TEQ/kg TS | 07.03.2012
Einheit | ng TEQ/m2 | ng TEQ/m2 | ng TEQ/m2 | Einheit_d | ng TEQ/m2 | Einheit_f | ng TEQ/m2 | 18.07.2022
Einheit | ng/g | ng/g | ng/g | Einheit_d | ng/g | Einheit_f | ng/g | 17.12.2015
Einheit | ng/kg | ng/kg | ng/kg | Einheit_d | ng/kg | Einheit_f | ng/kg | 06.03.2009
Einheit | ng/m2 | ng/m2 | ng/m2 | Einheit_d | ng/m2 | Einheit_f | ng/m2 | 06.03.2009
Einheit | ppb | ppb | ppb | Einheit_d | ppb | Einheit_f | ppb | 06.03.2009
Einheit | ppm | ppm | ppm | Einheit_d | ppm | Einheit_f | ppm | 06.03.2009
Einheit | ppt | ppt | ppt | Einheit_d | ppt | Einheit_f | ppt | 06.03.2009
Einheit | ug | ug | ug | Einheit_d | ug | Einheit_f | ug | 06.03.2009
Einheit | ug CO2/g/h | ug CO2/g/h | ug CO2/g/h | Einheit_d | ug CO2/g/h | Einheit_f | ug CO2/g/h | 17.12.2015
Einheit | ug OS g-1 15d-1 | ug OS g-1 15d-1 | ug OS g-1 15d-1 | Einheit_d | ug OS g-1 15d-1 | Einheit_f | ug OS g-1 15d-1 | 05.01.2016
Einheit | ug/g TS | ug/g TS | ug/g TS | Einheit_d | ug/g TS | Einheit_f | ug/g TS | 07.05.2020
Einheit | ug/kg | ug/kg | ug/kg | Einheit_d | ug/kg | Einheit_f | ug/kg | 06.03.2009
Einheit | ug/l | ug/l | ug/l | Einheit_d | ug/l | Einheit_f | ug/l | 06.03.2009
Einheit | ug/m3 | ug/m3 | ug/m3 | Einheit_d | ug/m3 | Einheit_f | ug/m3 | 06.03.2009
Einheit | um2 | um2 | um2 | Einheit_d | um2 | Einheit_f | um2 | 24.02.2017
Emissionstyp | nBQ6 | Biogene Quelle: Blitze | Source biogène: foudre | Emissionstyp_d | Biogene Quelle: Blitze | Emissionstyp_f | Source biogène: foudre | 08.02.2010
Emissionstyp | nBQ3 | Biogene Quelle: Gewässer | Source biogène: lacs et cours d'eau | Emissionstyp_d | Biogene Quelle: Gewässer | Emissionstyp_f | Source biogène: lacs et cours d'eau | 08.02.2010
Emissionstyp | nBQ2 | Biogene Quelle: Natürliche Grasflächen | Source biogène: pelouses naturelles | Emissionstyp_d | Biogene Quelle: Natürliche Grasflächen | Emissionstyp_f | Source biogène: pelouses naturelles | 08.02.2010
Emissionstyp | nBQ5 | Biogene Quelle: Waldbrände | Source biogène: incendies de forêt | Emissionstyp_d | Biogene Quelle: Waldbrände | Emissionstyp_f | Source biogène: incendies de forêt | 08.02.2010
Emissionstyp | nBQ4 | Biogene Quelle: Wildtiere | Source biogène: gibier | Emissionstyp_d | Biogene Quelle: Wildtiere | Emissionstyp_f | Source biogène: gibier | 08.02.2010
Emissionstyp | nBQ1 | Biogene Quelle: Wälder | Source biogène: forêts | Emissionstyp_d | Biogene Quelle: Wälder | Emissionstyp_f | Source biogène: forêts | 08.02.2010
Emissionstyp | aHH1 | Haushalte: Feuerung | Ménages: combustion | Emissionstyp_d | Haushalte: Feuerung | Emissionstyp_f | Ménages: combustion | 08.02.2010
Emissionstyp | aHH3 | Haushalte: Lösungsmittel | Ménages: solvants | Emissionstyp_d | Haushalte: Lösungsmittel | Emissionstyp_f | Ménages: solvants | 08.02.2010
Emissionstyp | aHH2 | Haushalte: Maschinen in Hobby und Garten | Ménages: machines (loisirs et jardin) | Emissionstyp_d | Haushalte: Maschinen in Hobby und Garten | Emissionstyp_f | Ménages: machines (loisirs et jardin) | 08.02.2010
Emissionstyp | aHH4 | Haushalte: versch. Emissionen | Ménages: émissions diverses | Emissionstyp_d | Haushalte: versch. Emissionen | Emissionstyp_f | Ménages: émissions diverses | 08.02.2010
Emissionstyp | aIG7 | Industrie und Gewerbe: - Gaswerk | Industrie et artisanat: usine à gaz | Emissionstyp_d | Industrie und Gewerbe: - Gaswerk | Emissionstyp_f | Industrie et artisanat: usine à gaz | 08.02.2010
Emissionstyp | aIG10 | Industrie und Gewerbe: - Kehrichtverbrennung | Industrie et artisanat: incinération des déchets | Emissionstyp_d | Industrie und Gewerbe: - Kehrichtverbrennung | Emissionstyp_f | Industrie et artisanat: incinération des déchets | 08.02.2010
Emissionstyp | aIG8 | Industrie und Gewerbe: - Kläranlage | Industrie et artisanat: station d'épuration | Emissionstyp_d | Industrie und Gewerbe: - Kläranlage | Emissionstyp_f | Industrie et artisanat: station d'épuration | 08.02.2010
Emissionstyp | aIG9 | Industrie und Gewerbe: - Tankstelle | Industrie et artisanat: station d'essence | Emissionstyp_d | Industrie und Gewerbe: - Tankstelle | Emissionstyp_f | Industrie et artisanat: station d'essence | 08.02.2010
Emissionstyp | aIG4 | Industrie und Gewerbe: Anlage | Industrie et artisanat: installation | Emissionstyp_d | Industrie und Gewerbe: Anlage | Emissionstyp_f | Industrie et artisanat: installation | 08.02.2010
Emissionstyp | aIG6 | Industrie und Gewerbe: Emission einer Branche | Industrie et artisanat: émissions d'une branche | Emissionstyp_d | Industrie und Gewerbe: Emission einer Branche | Emissionstyp_f | Industrie et artisanat: émissions d'une branche | 08.02.2010
Emissionstyp | aIG12 | Industrie und Gewerbe: Feuer, Unfall | Industrie et artisanat: incendie, accident | Emissionstyp_d | Industrie und Gewerbe: Feuer, Unfall | Emissionstyp_f | Industrie et artisanat: incendie, accident | 23.04.2019
Emissionstyp | aIG1 | Industrie und Gewerbe: Feuerung | Industrie et artisanat: combustion | Emissionstyp_d | Industrie und Gewerbe: Feuerung | Emissionstyp_f | Industrie et artisanat: combustion | 08.02.2010
Emissionstyp | aIG11 | Industrie und Gewerbe: Hochspannungsleitung | Industrie et artisanat: lignes de haute tension | Emissionstyp_d | Industrie und Gewerbe: Hochspannungsleitung | Emissionstyp_f | Industrie et artisanat: lignes de haute tension | 23.04.2019
Emissionstyp | aIG2 | Industrie und Gewerbe: Produkt | Industrie et artisanat: produit | Emissionstyp_d | Industrie und Gewerbe: Produkt | Emissionstyp_f | Industrie et artisanat: produit | 08.02.2010
Emissionstyp | aIG3 | Industrie und Gewerbe: Prozess | Industrie et artisanat: processus | Emissionstyp_d | Industrie und Gewerbe: Prozess | Emissionstyp_f | Industrie et artisanat: processus | 08.02.2010
Emissionstyp | aIG5 | Industrie und Gewerbe: Stationärer Motor | Industrie et artisanat: moteur stationnaire | Emissionstyp_d | Industrie und Gewerbe: Stationärer Motor | Emissionstyp_f | Industrie et artisanat: moteur stationnaire | 08.02.2010
Emissionstyp | aLF2 | Land- und Forstwirtschaft: Dünger | Agriculture et exploitation forestière: engrais | Emissionstyp_d | Land- und Forstwirtschaft: Dünger | Emissionstyp_f | Agriculture et exploitation forestière: engrais | 08.02.2010
Emissionstyp | aLF4 | Land- und Forstwirtschaft: Futtertrockung | Agriculture et exploitation forestière: production de fourrages secs | Emissionstyp_d | Land- und Forstwirtschaft: Futtertrockung | Emissionstyp_f | Agriculture et exploitation forestière: production de fourrages secs | 08.02.2010
Emissionstyp | aLF6 | Land- und Forstwirtschaft: Klärschlammaustrag | Agriculture et exploitation forestière:épandage de boues d'épuration | Emissionstyp_d | Land- und Forstwirtschaft: Klärschlammaustrag | Emissionstyp_f | Agriculture et exploitation forestière:épandage de boues d'épuration | 08.02.2010
Emissionstyp | aLF5 | Land- und Forstwirtschaft: Landwirtschaftliche Nutzfläche | Agriculture et exploitation forestière: surface agricole utile | Emissionstyp_d | Land- und Forstwirtschaft: Landwirtschaftliche Nutzfläche | Emissionstyp_f | Agriculture et exploitation forestière: surface agricole utile | 08.02.2010
Emissionstyp | aLF3 | Land- und Forstwirtschaft: Maschinen | Agriculture et exploitation forestière: machines | Emissionstyp_d | Land- und Forstwirtschaft: Maschinen | Emissionstyp_f | Agriculture et exploitation forestière: machines | 08.02.2010
Emissionstyp | aLF1 | Land- und Forstwirtschaft: Nutztierhaltung | Agriculture et exploitation forestière: garde d'animaux de rente | Emissionstyp_d | Land- und Forstwirtschaft: Nutztierhaltung | Emissionstyp_f | Agriculture et exploitation forestière: garde d'animaux de rente | 08.02.2010
Emissionstyp | aLF7 | Land- und Forstwirtschaft: Pflanzenschutzmittel | Agriculture et exploitation forestière: produits phytosanitaires | Emissionstyp_d | Land- und Forstwirtschaft: Pflanzenschutzmittel | Emissionstyp_f | Agriculture et exploitation forestière: produits phytosanitaires | 23.04.2019
Emissionstyp | aVK3 | Verkehr: Kaltstart | Transports: démarrage à froid | Emissionstyp_d | Verkehr: Kaltstart | Emissionstyp_f | Transports: démarrage à froid | 08.02.2010
Emissionstyp | aVK1 | Verkehr: Streckenverkehr Strasse | Transports: émissions concentrées | Emissionstyp_d | Verkehr: Streckenverkehr Strasse | Emissionstyp_f | Transports: émissions concentrées | 08.02.2010
Emissionstyp | aVK4 | Verkehr: Verdampfung | Transports: vaporisation | Emissionstyp_d | Verkehr: Verdampfung | Emissionstyp_f | Transports: vaporisation | 08.02.2010
Emissionstyp | aVK2 | Verkehr: diffuser Verkehr | Transports: émissions diffuses | Emissionstyp_d | Verkehr: diffuser Verkehr | Emissionstyp_f | Transports: émissions diffuses | 08.02.2010
Erosionsmerkmale | G1 | Grabenerosion (>50cm) - ein Graben | Fossés d'érosion (>50cm) - un fossé | Erosionsmerkmale_d | Grabenerosion (>50cm) - ein Graben | Erosionsmerkmale_f | Fossés d'érosion (>50cm) - un fossé | 08.02.2010
Erosionsmerkmale | Gx | Grabenerosion (>50cm) - mehrere Gräben | Fossés d'érosion (>50cm) - plusieurs fossés | Erosionsmerkmale_d | Grabenerosion (>50cm) - mehrere Gräben | Erosionsmerkmale_f | Fossés d'érosion (>50cm) - plusieurs fossés | 08.02.2010
Erosionsmerkmale | L1 | Rillenerosion (<15cm) - eine Rille | Erosion en rigoles (<15cm) - une rigole | Erosionsmerkmale_d | Rillenerosion (<15cm) - eine Rille | Erosionsmerkmale_f | Erosion en rigoles (<15cm) - une rigole | 08.02.2010
Erosionsmerkmale | Lx | Rillenerosion (<15cm) - mehrere Rillen | Erosion en rigoles (<15cm) - plusieures rigoles | Erosionsmerkmale_d | Rillenerosion (<15cm) - mehrere Rillen | Erosionsmerkmale_f | Erosion en rigoles (<15cm) - plusieures rigoles | 08.02.2010
Erosionsmerkmale | N1 | Rinnenerosion (15 - 50cm) - eine Rinne | Erosion en rigoles (15 - 50 cm) - une rigole | Erosionsmerkmale_d | Rinnenerosion (15 - 50cm) - eine Rinne | Erosionsmerkmale_f | Erosion en rigoles (15 - 50 cm) - une rigole | 08.02.2010
Erosionsmerkmale | Nx | Rinnenerosion (15-50cm) - mehrere Rinnen | Erosion en rigoles (15 - 50 cm) - plusieures rigoles | Erosionsmerkmale_d | Rinnenerosion (15-50cm) - mehrere Rinnen | Erosionsmerkmale_f | Erosion en rigoles (15 - 50 cm) - plusieures rigoles | 08.02.2010
Erosionsmerkmale | FE | Schwemmfächer, Hangfussakkumulation | Bassin d'accumulation/sédimentation, accumulations de bas de pente | Erosionsmerkmale_d | Schwemmfächer, Hangfussakkumulation | Erosionsmerkmale_f | Bassin d'accumulation/sédimentation, accumulations de bas de pente | 08.02.2010
Erosionsmerkmale | FBg | flächenhafter Abtrag - grossflächig | Décapages, étendus | Erosionsmerkmale_d | flächenhafter Abtrag - grossflächig | Erosionsmerkmale_f | Décapages, étendus | 08.02.2010
Erosionsmerkmale | FBk | flächenhafter Abtrag - kleinflächig, partiell | Décapages partiels, peu étendus | Erosionsmerkmale_d | flächenhafter Abtrag - kleinflächig, partiell | Erosionsmerkmale_f | Décapages partiels, peu étendus | 08.02.2010
Erosionsmerkmale | FAg | flächenhafter Auftrag - grossflächig | Apport de matériaux terreux en surface - étendus | Erosionsmerkmale_d | flächenhafter Auftrag - grossflächig | Erosionsmerkmale_f | Apport de matériaux terreux en surface - étendus | 08.02.2010
Erosionsmerkmale | FAk | flächenhafter Auftrag - kleinflächig, partiell | Apport de matériaux terreux en surface partiels, peu étendus | Erosionsmerkmale_d | flächenhafter Auftrag - kleinflächig, partiell | Erosionsmerkmale_f | Apport de matériaux terreux en surface partiels, peu étendus | 08.02.2010
Erosionsmerkmale | Kg | kombiniert; lineare und flächenhafte Erosion - grossflächig | combinée; érosion en nappe et en griffes - étendue | Erosionsmerkmale_d | kombiniert; lineare und flächenhafte Erosion - grossflächig | Erosionsmerkmale_f | combinée; érosion en nappe et en griffes - étendue | 08.02.2010
Erosionsmerkmale | Kk | kombiniert; lineare und flächenhafte Erosion - kleinflächig, partiell | combinée; érosion en nappe et en griffes - partielle, peu étendue | Erosionsmerkmale_d | kombiniert; lineare und flächenhafte Erosion - kleinflächig, partiell | Erosionsmerkmale_f | combinée; érosion en nappe et en griffes - partielle, peu étendue | 08.02.2010
Farbbezug | Flecken | Flecken | Tâches, concrétions | Farbbezug_d | F | Farbbezug_f | Tâches, concrétions | 06.03.2009
Farbbezug | Matrix | Matrix | Matrice | Farbbezug_d | M | Farbbezug_f | Matrice | 06.03.2009
FarbtonText | B | B | B | FarbtonText_d | B | FarbtonText_f | B | 06.03.2009
FarbtonText | BG | BG | BG | FarbtonText_d | BG | FarbtonText_f | BG | 06.03.2009
FarbtonText | G | G | G | FarbtonText_d | G | FarbtonText_f | G | 06.03.2009
FarbtonText | GY | GY | GY | FarbtonText_d | GY | FarbtonText_f | GY | 06.03.2009
FarbtonText | N | N | N | FarbtonText_d | N | FarbtonText_f | N | 06.03.2009
FarbtonText | P | P | P | FarbtonText_d | P | FarbtonText_f | P | 06.03.2009
FarbtonText | PB | PB | PB | FarbtonText_d | PB | FarbtonText_f | PB | 06.03.2009
FarbtonText | R | R | R | FarbtonText_d | R | FarbtonText_f | R | 06.03.2009
FarbtonText | RP | RP | RP | FarbtonText_d | RP | FarbtonText_f | RP | 06.03.2009
FarbtonText | Y | Y | Y | FarbtonText_d | Y | FarbtonText_f | Y | 06.03.2009
FarbtonText | YR | YR | YR | FarbtonText_d | YR | FarbtonText_f | YR | 06.03.2009
Gefuegezustand | (m) | massiv, verhärtet, zementiert, schwach ausgeprägt | zone massive, cimentée et durcie, peu développé | Gefuegezustand_d | (m) | Gefuegezustand_f | (m) | 15.10.2019
Gefuegezustand | (p) | gepflügter Oberboden, schwach ausgeprägt | Couche supérieure labourée, peu développé | Gefuegezustand_d | (p) | Gefuegezustand_f | (p) | 06.03.2009
Gefuegezustand | (st) | gut strukturiert, schwach ausgeprägt | bien structuré, peu développé | Gefuegezustand_d | (st) | Gefuegezustand_f | (st) | 15.10.2019
Gefuegezustand | (vt) | vertisolisch, schwundrissig, schwach ausgeprägt | vertisolique, fissuré, peu développé | Gefuegezustand_d | (vt) | Gefuegezustand_f | (vt) | 15.10.2019
Gefuegezustand | (x) | kompakt, verdichtet, schwach ausgeprägt | Compact, tassé, peu développé | Gefuegezustand_d | (x) | Gefuegezustand_f | (x) | 06.03.2009
Gefuegezustand | (xx) | sehr kompakt, schwach ausgeprägt | très compact, peu développé | Gefuegezustand_d | (xx) | Gefuegezustand_f | (xx) | 15.10.2019
Gefuegezustand | [m] | massiv, verhärtet, zementiert, nur stellenweise vorhanden | zone massive, cimentée et durcie, horizon partiellement présent | Gefuegezustand_d | [m] | Gefuegezustand_f | [m] | 15.10.2019
Gefuegezustand | [p] | gepflügter Oberboden, nur stellenweise vorhanden | Couche supérieure labourée, horizon partiellement présent | Gefuegezustand_d | [p] | Gefuegezustand_f | [p] | 15.10.2019
Gefuegezustand | [st] | gut strukturiert, nur stellenweise vorhanden | bien structuré, horizon partiellement présent | Gefuegezustand_d | [st] | Gefuegezustand_f | [st] | 15.10.2019
Gefuegezustand | [vt] | vertisolisch, schwundrissig, nur stellenweise vorhanden | vertisolique, fissuré, horizon partiellement présent | Gefuegezustand_d | [vt] | Gefuegezustand_f | [vt] | 15.10.2019
Gefuegezustand | [x] | kompakt, verdichtet, nur stellenweise vorhanden | Compact, tassé, horizon partiellement présent | Gefuegezustand_d | [x] | Gefuegezustand_f | [x] | 15.10.2019
Gefuegezustand | [xx] | sehr kompakt, nur stellenweise vorhanden | très compact, horizon partiellement présent | Gefuegezustand_d | [xx] | Gefuegezustand_f | [xx] | 15.10.2019
Gefuegezustand | m | massiv, verhärtet, zementiert | zone massive, cimentée et durcie | Gefuegezustand_d | m | Gefuegezustand_f | m | 06.03.2009
Gefuegezustand | p | gepflügter Oberboden | horizon labouré | Gefuegezustand_d | p | Gefuegezustand_f | p | 06.03.2009
Gefuegezustand | st | gut strukturiert | bien structuré | Gefuegezustand_d | st | Gefuegezustand_f | st | 06.03.2009
Gefuegezustand | vt | vertisolisch, schwundrissig | vertisolique, fissuré | Gefuegezustand_d | vt | Gefuegezustand_f | vt | 06.03.2009
Gefuegezustand | x | kompakt, verdichtet | Compact, tassé | Gefuegezustand_d | x | Gefuegezustand_f | x | 06.03.2009
Gefuegezustand | xx | sehr kompakt | trés compact | Gefuegezustand_d | xx | Gefuegezustand_f | xx | 15.10.2019
Geraet | b3 | Edelmannbohrer | Tarière Edelmann | Geraet_d | Edelmannbohrer | Geraet_f | Tarière Edelmann | 20.03.2013
Geraet | e1 | Einfachringfiltrometer |  | Geraet_d | Einfachringfiltrometer | Geraet_f | Einfachringfiltrometer | 12.01.2018
Geraet | g1 | Ganzbodenprobestecher modifiziert |  | Geraet_d | Ganzbodenprobestecher modifiziert | Geraet_f | Ganzbodenprobestecher modifiziert | 12.01.2018
Geraet | g3 | Grasprobenstecher, 40 mm Innendurchmesser |  | Geraet_d | Grasprobenstecher, 40 mm Innendurchmesser | Geraet_f | Grasprobenstecher, 40 mm Innendurchmesser | 23.03.2020
Geraet | g2 | Grasprobenstecher, 43 mm Innendurchmesser |  | Geraet_d | Grasprobenstecher, 43 mm Innendurchmesser | Geraet_f | Grasprobenstecher, 43 mm Innendurchmesser | 23.03.2020
Geraet | b4 | Hohlmeisselbohrer, Einfachstahl (18 mm) |  | Geraet_d | Hohlmeisselbohrer, Einfachstahl (18 mm) | Geraet_f | Hohlmeisselbohrer, Einfachstahl (18 mm) | 23.03.2020
Geraet | b1 | Hohlmeisselbohrer, Einfachstahl (25 mm) | Sonde à percussion, acier normal (25 mm) | Geraet_d | Hohlmeisselbohrer, Einfachstahl (25 mm) | Geraet_f | Sonde à percussion, acier normal (25 mm) | 06.03.2009
Geraet | h1 | Humax-Bohrsonde | Sonde à moteur HUMAX | Geraet_d | Humax-Bohrsonde | Geraet_f | Sonde à moteur HUMAX | 06.03.2009
Geraet | h4 | Humax-Schlagsonde, 48 mm Innendurchmesser |  | Geraet_d | Humax-Schlagsonde, 48 mm Innendurchmesser | Geraet_f | Humax-Schlagsonde, 48 mm Innendurchmesser | 23.03.2020
Geraet | h3 | Humax-Schlagsonde, 50 mm Innendurchmesser |  | Geraet_d | Humax-Schlagsonde, 50 mm Innendurchmesser | Geraet_f | Humax-Schlagsonde, 50 mm Innendurchmesser | 23.03.2020
Geraet | b2 | Pürckhauer, Edelstahl/Einfachstahl (20 mm) | Pürckhauer, acier durci / acier normal (20 mm) | Geraet_d | Pürckhauer, Edelstahl/Einfachstahl (20 mm) | Geraet_f | Pürckhauer, acier durci / acier normal (20 mm) | 06.03.2009
Geraet | a1 | Sammel-Probestecher | Carrottier avec échantillonneur | Geraet_d | Sammel-Probestecher | Geraet_f | Carrottier avec échantillonneur | 06.03.2009
Geraet | s2 | Spatel/Handschäufelchen | Spatule/petite pelle | Geraet_d | Spatel/Handschäufelchen | Geraet_f | Spatule/petite pelle | 20.03.2013
Geraet | s4 | Split tube sampler, 48 mm Innendurchmesser |  | Geraet_d | Split tube sampler, 48 mm Innendurchmesser | Geraet_f | Split tube sampler, 48 mm Innendurchmesser | 23.03.2020
Geraet | z4 | Stahlzylinder, 50 x 51 mm ID | Cylindre en acier 50 x 51 mm ID | Geraet_d | Stahlzylinder, 50 x 51 mm ID | Geraet_f | Cylindre en acier 50 x 51 mm ID | 06.03.2009
Geraet | s1 | Steckrahmen, Edelstahl (für Streuproben) | Cadre en acier (pour les prélèvements de litière) | Geraet_d | Steckrahmen, Edelstahl (für Streuproben) | Geraet_f | Cadre en acier (pour les prélèvements de litière) | 06.03.2009
Geraet | z3 | Zylinderproben (1'000 cm3) | Echantillon prélevé au cylindre (1'000 cm3) | Geraet_d | Zylinderproben (1'000 cm3) | Geraet_f | Echantillon prélevé au cylindre (1'000 cm3) | 06.03.2009
Geraet | z1 | Zylinderproben (100 cm3) | Echantillon prélevé au cylindre (100 cm3) | Geraet_d | Zylinderproben (100 cm3) | Geraet_f | Echantillon prélevé au cylindre (100 cm3) | 06.03.2009
Geraet | z2 | Zylinderproben (250 cm3) | Echantillon prélevé au cylindre (250 cm3) | Geraet_d | Zylinderproben (250 cm3) | Geraet_f | Echantillon prélevé au cylindre (250 cm3) | 06.03.2009
Geraet | h2 | kein spezielles Gerät, Probenahme gemäss Handbuch | Pas d'instrument particulier, prélèvement selon guide | Geraet_d | kein spezielles Gerät, Probenahme gemäss Handbuch | Geraet_f | Pas d'instrument particulier, prélèvement selon guide | 06.03.2009
Geraet | s3 | mit Spaten ausgehobene kubische Grube |  | Geraet_d | mit Spaten ausgehobene kubische Grube | Geraet_f | mit Spaten ausgehobene kubische Grube | 23.03.2020
Horizontbezeichnung1 | A | Organo-mineral. Oberboden (< 30 % OS) | horizon supérieur organo-minéral (<30% MO) | Horizontbezeichnung1_d | A | Horizontbezeichnung1_f | A | 06.03.2009
Horizontbezeichnung1 | B | Unterbodenhorizont | horizon d'altération | Horizontbezeichnung1_d | B | Horizontbezeichnung1_f | B | 06.03.2009
Horizontbezeichnung1 | C | Untergrund (Ausgangsmaterial) | horizon de profondeur (matériau de départ) | Horizontbezeichnung1_d | C | Horizontbezeichnung1_f | C | 06.03.2009
Horizontbezeichnung1 | E | Eluvial - oder Auswaschungshorizont | horizon d'éluviation ou de lessivage | Horizontbezeichnung1_d | E | Horizontbezeichnung1_f | E | 06.03.2009
Horizontbezeichnung1 | I | Illuvial - oder Einwaschungshorizont | horizon d'illuviation ou d'accumulation | Horizontbezeichnung1_d | I | Horizontbezeichnung1_f | I | 06.03.2009
Horizontbezeichnung1 | O | Organischer Auflagehorizont (> 30 % OS) | horizon organique supérieur (> 30 % MO) | Horizontbezeichnung1_d | O | Horizontbezeichnung1_f | O | 06.03.2009
Horizontbezeichnung1 | R | Felsunterlage | rocher | Horizontbezeichnung1_d | R | Horizontbezeichnung1_f | R | 06.03.2009
Horizontbezeichnung1 | T | Torf / hydromorpher organischer Horizont (> 30 % OS) | tourbe / horizon organique hydromorphe (> 30 % MO) | Horizontbezeichnung1_d | T | Horizontbezeichnung1_f | T | 06.03.2009
Horizontbezeichnung1 | ne | Bei Import nicht erfasst | Pas saisi durant l'import | Horizontbezeichnung1_d | ne | Horizontbezeichnung1_f | ne | 26.07.2011
Horizontbezeichnung2 | A | Organo-mineral. Oberboden (< 30 % OS) | horizon supérieur organo-minéral (< 30 % MO) | Horizontbezeichnung2_d | A | Horizontbezeichnung2_f | A | 06.03.2009
Horizontbezeichnung2 | Aa | anmooriger Oberboden | Horizon supérieur anmoorique | Horizontbezeichnung2_d | Aa | Horizontbezeichnung2_f | Aa | 27.11.2019
Horizontbezeichnung2 | Ah | humoser organo-mineralischer Oberboden | horizon sup. organo-minéral humifère (<30% restes vég. recon.) | Horizontbezeichnung2_d | Ah | Horizontbezeichnung2_f | Ah | 06.03.2009
Horizontbezeichnung2 | Ahh | Oberste Humusstoffzone im Oberboden | Couche d'humus noire supérieure | Horizontbezeichnung2_d | Ahh | Horizontbezeichnung2_f | Ahh | 06.03.2009
Horizontbezeichnung2 | Ap | gepflügter organo-mineralischer Oberboden | Horizon supérieur organo-minéral labouré | Horizontbezeichnung2_d | Ap | Horizontbezeichnung2_f | Ap | 06.03.2009
Horizontbezeichnung2 | B | Unterbodenhorizont | horizon d'altération | Horizontbezeichnung2_d | B | Horizontbezeichnung2_f | B | 06.03.2009
Horizontbezeichnung2 | Bk | Unterbodenhorizont mit Kalkanreicherung | Horizon d'altération enrichi en calcaire | Horizontbezeichnung2_d | Bk | Horizontbezeichnung2_f | Bk | 06.03.2009
Horizontbezeichnung2 | Bst | Unterbodenhorizont mit ausgeprägter, stabiler Aggregierung | Horizon d'altération, bien structuré | Horizontbezeichnung2_d | Bst | Horizontbezeichnung2_f | Bst | 06.03.2009
Horizontbezeichnung2 | Bt | relativ tonreicher Unterbodenhorizont | Horizon d'altération, relativement riche ou enrichi en argile | Horizontbezeichnung2_d | Bt | Horizontbezeichnung2_f | Bt | 06.03.2009
Horizontbezeichnung2 | Bw | Unterboden - Verwitterungshorizont | Horizon d'altération, roche-mère altérée | Horizontbezeichnung2_d | Bw | Horizontbezeichnung2_f | Bw | 06.03.2009
Horizontbezeichnung2 | C | Untergrund (Ausgangsmaterial) | horizon de profondeur (matériau de départ) | Horizontbezeichnung2_d | C | Horizontbezeichnung2_f | C | 06.03.2009
Horizontbezeichnung2 | E | Eluvial - oder Auswaschungshorizont | horizon d'éluviation ou de lessivage | Horizontbezeichnung2_d | E | Horizontbezeichnung2_f | E | 06.03.2009
Horizontbezeichnung2 | I | Illuvial - oder Einwaschungshorizont | horizon d'illuviation ou d'accumulation | Horizontbezeichnung2_d | I | Horizontbezeichnung2_f | I | 06.03.2009
Horizontbezeichnung2 | Ife | Illuvialhorizont mit Eisenoxidanreicherung | Horizon d'illuviation, fe teneur élevée en oxydes de fer | Horizontbezeichnung2_d | Ife | Horizontbezeichnung2_f | Ife | 06.03.2009
Horizontbezeichnung2 | Ik | Illuvialhorizont mit Kalkanreicherung | Horizon d'illuviation, enrichi en calcaire | Horizontbezeichnung2_d | Ik | Horizontbezeichnung2_f | Ik | 06.03.2009
Horizontbezeichnung2 | It | Illuvialhorizont mit Tonanreicherung | Horizon d'illuviation, relativement riche ou enrichi en argile | Horizontbezeichnung2_d | It | Horizontbezeichnung2_f | It | 06.03.2009
Horizontbezeichnung2 | O | Organischer Auflagehorizont (> 30 % OS) | horizon organique supérieur (> 30 % MO) | Horizontbezeichnung2_d | O | Horizontbezeichnung2_f | O | 06.03.2009
Horizontbezeichnung2 | R | Felsunterlage | rocher | Horizontbezeichnung2_d | R | Horizontbezeichnung2_f | R | 06.03.2009
Horizontbezeichnung2 | Rz | Verwitterte Felsunterlage | Rocher fragmenté | Horizontbezeichnung2_d | Rz | Horizontbezeichnung2_f | Rz | 07.06.2022
Horizontbezeichnung2 | T | Torf / hydromorpher organischer Horizont (> 30 % OS) | tourbe / horizon organique hydromorphe (>30% MO) | Horizontbezeichnung2_d | T | Horizontbezeichnung2_f | T | 06.03.2009
Horizontbezeichnung2 | Tf | Torfhorizont aus teilweise bis stark abgebauten Pflanzenresten | tourbe, zone de fermentation (30-90% restes vég. reconnaissables) | Horizontbezeichnung2_d | Tf | Horizontbezeichnung2_f | Tf | 06.03.2009
Horizontbezeichnung2 | Th | Horizont aus sehr stark abgebautem Torf | Tourbe très décomposée | Horizontbezeichnung2_d | Th | Horizontbezeichnung2_f | Th | 06.03.2009
Horizontbezeichnung2 | Tl | Torfhorizont aus kaum zersetzen Pflanzenresten | tourbe, litière (90% de restes végétaux peu décomposés) | Horizontbezeichnung2_d | Tl | Horizontbezeichnung2_f | Tl | 06.03.2009
Horizontbezeichnung3 | A | Organo-mineral. Oberboden (< 30 % OS) | horizon supérieur organo-minéral (< 30 % MO) | Horizontbezeichnung3_d | A | Horizontbezeichnung3_f | A | 06.03.2009
Horizontbezeichnung3 | Aa | anmooriger Oberboden | Horizon supérieur anmoorique | Horizontbezeichnung3_d | Aa | Horizontbezeichnung3_f | Aa | 27.11.2019
Horizontbezeichnung3 | Ah | humoser organo-mineralischer Oberboden | horizon sup. organo-minéral humifère (<30% restes vég. recon.) | Horizontbezeichnung3_d | Ah | Horizontbezeichnung3_f | Ah | 06.03.2009
Horizontbezeichnung3 | Ahh | Oberste Humusstoffzone im Oberboden | Couche d'humus noire supérieure | Horizontbezeichnung3_d | Ahh | Horizontbezeichnung3_f | Ahh | 06.03.2009
Horizontbezeichnung3 | Ap | gepflügter organo-mineralischer Oberboden | Horizon supérieur organo-minéral labouré | Horizontbezeichnung3_d | Ap | Horizontbezeichnung3_f | Ap | 06.03.2009
Horizontbezeichnung3 | B | Unterbodenhorizont | horizon d'altération | Horizontbezeichnung3_d | B | Horizontbezeichnung3_f | B | 06.03.2009
Horizontbezeichnung3 | Bk | Unterbodenhorizont mit Kalkanreicherung | horizon d'altération enrichi en calcaire | Horizontbezeichnung3_d | Bk | Horizontbezeichnung3_f | Bk | 06.03.2009
Horizontbezeichnung3 | Bst | Unterbodenhorizont mit ausgeprägter, stabiler Aggregierung | horizon d'altération, bien structuré | Horizontbezeichnung3_d | Bst | Horizontbezeichnung3_f | Bst | 06.03.2009
Horizontbezeichnung3 | Bt | relativ tonreicher Unterbodenhorizont | horizon d'altération, relativement riche ou enrichi en argile | Horizontbezeichnung3_d | Bt | Horizontbezeichnung3_f | Bt | 06.03.2009
Horizontbezeichnung3 | Bw | Unterboden - Verwitterungshorizont | horizon d'altération, roche-mère altérée | Horizontbezeichnung3_d | Bw | Horizontbezeichnung3_f | Bw | 06.03.2009
Horizontbezeichnung3 | C | Untergrund (Ausgangsmaterial) | horizon de profondeur (matériau de départ) | Horizontbezeichnung3_d | C | Horizontbezeichnung3_f | C | 06.03.2009
Horizontbezeichnung3 | E | Eluvial - oder Auswaschungshorizont | horizon d'éluviation ou de lessivage | Horizontbezeichnung3_d | E | Horizontbezeichnung3_f | E | 06.03.2009
Horizontbezeichnung3 | I | Illuvial - oder Einwaschungshorizont | horizon d'illuviation ou d'accumulation | Horizontbezeichnung3_d | I | Horizontbezeichnung3_f | I | 06.03.2009
Horizontbezeichnung3 | Ife | Illuvialhorizont mit Eisenoxidanreicherung | horizon d'illuviation à teneur élevée en oxydes de fer | Horizontbezeichnung3_d | Ife | Horizontbezeichnung3_f | Ife | 06.03.2009
Horizontbezeichnung3 | Ik | Illuvialhorizont mit Kalkanreicherung | horizon d'illuviation, enrichi en calcaire | Horizontbezeichnung3_d | Ik | Horizontbezeichnung3_f | Ik | 06.03.2009
Horizontbezeichnung3 | It | Illuvialhorizont mit Tonanreicherung | horizon d'illuviation, relativement riche ou enrichi en argile | Horizontbezeichnung3_d | It | Horizontbezeichnung3_f | It | 06.03.2009
Horizontbezeichnung3 | O | Organischer Auflagehorizont (> 30 % OS) | horizon organique supérieur (> 30 % MO) | Horizontbezeichnung3_d | O | Horizontbezeichnung3_f | O | 06.03.2009
Horizontbezeichnung3 | R | Felsunterlage | rocher | Horizontbezeichnung3_d | R | Horizontbezeichnung3_f | R | 06.03.2009
Horizontbezeichnung3 | Rz | Verwitterte Felsunterlage | Rocher fragmenté | Horizontbezeichnung3_d | Rz | Horizontbezeichnung3_f | Rz | 07.06.2022
Horizontbezeichnung3 | T | Torf / hydromorpher organischer Horizont (> 30 % OS) | tourbe / horizon organique hydromorphe (>30% MO) | Horizontbezeichnung3_d | T | Horizontbezeichnung3_f | T | 06.03.2009
Horizontbezeichnung3 | Tf | Torfhorizont aus teilweise bis stark abgebauten Pflanzenresten | tourbe, zone de fermentation (30-90% restes vég. reconnaissables) | Horizontbezeichnung3_d | Tf | Horizontbezeichnung3_f | Tf | 06.03.2009
Horizontbezeichnung3 | Th | Horizont aus sehr stark abgebautem Torf | Tourbe très décomposée | Horizontbezeichnung3_d | Th | Horizontbezeichnung3_f | Th | 06.03.2009
Horizontbezeichnung3 | Tl | Torfhorizont aus kaum zersetzen Pflanzenresten | tourbe, litière (90% de restes végétaux peu décomposés) | Horizontbezeichnung3_d | Tl | Horizontbezeichnung3_f | Tl | 06.03.2009
HorizontuebergangUnten | pr | Profilschluss | Fin du profil | HorizontuebergangUnten_d | Profilschluss | HorizontuebergangUnten_f | Fin du profil | 07.08.2018
HorizontuebergangUnten | de | deutlich | Nette | HorizontuebergangUnten_d | deutlich | HorizontuebergangUnten_f | Nette | 06.03.2009
HorizontuebergangUnten | di | diffus | diffus | HorizontuebergangUnten_d | diffus | HorizontuebergangUnten_f | diffus | 06.03.2009
HorizontuebergangUnten | ge | gerade | Droite | HorizontuebergangUnten_d | gerade | HorizontuebergangUnten_f | Droite | 06.03.2009
HorizontuebergangUnten | kl | kluftig | Fissurée, crevassée | HorizontuebergangUnten_d | kluftig | HorizontuebergangUnten_f | Fissurée, crevassée | 06.03.2009
HorizontuebergangUnten | li | linsenförmig | lenticulaire | HorizontuebergangUnten_d | linsenförmig | HorizontuebergangUnten_f | lenticulaire | 07.06.2022
HorizontuebergangUnten | sc | scharf | tranché | HorizontuebergangUnten_d | scharf | HorizontuebergangUnten_f | tranché | 06.03.2009
HorizontuebergangUnten | ta | taschig | En poches | HorizontuebergangUnten_d | taschig | HorizontuebergangUnten_f | En poches | 06.03.2009
HorizontuebergangUnten | we | wellig | Ondulée | HorizontuebergangUnten_d | wellig | HorizontuebergangUnten_f | Ondulée | 06.03.2009
Humusgehalt | h3 | humos | Humifère | Humusgehalt_d | humos | Humusgehalt_f | Humifère | 06.03.2009
Humusgehalt | h1 | humusarm | Pauvre en humus | Humusgehalt_d | humusarm | Humusgehalt_f | Pauvre en humus | 06.03.2009
Humusgehalt | h4 | humusreich | Riche en humus | Humusgehalt_d | humusreich | Humusgehalt_f | Riche en humus | 06.03.2009
Humusgehalt | h6 | organisch | Organique | Humusgehalt_d | organisch | Humusgehalt_f | Organique | 06.03.2009
Humusgehalt | h2 | schwach humos | Faiblement humifère | Humusgehalt_d | schwach humos | Humusgehalt_f | Faiblement humifère | 06.03.2009
Humusgehalt | h5 | sehr humusreich | Très riche en humus | Humusgehalt_d | sehr humusreich | Humusgehalt_f | Très riche en humus | 06.03.2009
Kantone | AG | Aargau | Argovie | Kantone_d | AG | Kantone_f | AG | 06.03.2009
Kantone | AI | Appenzell Innerrhoden | Appenzell Rhodes intérieures | Kantone_d | AI | Kantone_f | AI | 06.03.2009
Kantone | AR | Appenzell Ausserrhoden | Appenzell Rhodes extérieures | Kantone_d | AR | Kantone_f | AR | 06.03.2009
Kantone | BE | Bern | Berne | Kantone_d | BE | Kantone_f | BE | 06.03.2009
Kantone | BL | Basel Landschaft | Bâle Campagne | Kantone_d | BL | Kantone_f | BL | 06.03.2009
Kantone | BS | Basel Stadt | Bâle Ville | Kantone_d | BS | Kantone_f | BS | 06.03.2009
Kantone | FL | Fürstentum Liechtenstein | La principauté de Liechtenstein | Kantone_d | FL | Kantone_f | FL | 14.11.2017
Kantone | FR | Freiburg | Fribourg | Kantone_d | FR | Kantone_f | FR | 06.03.2009
Kantone | GE | Genf | Genève | Kantone_d | GE | Kantone_f | GE | 06.03.2009
Kantone | GL | Glarus | Glaris | Kantone_d | GL | Kantone_f | GL | 06.03.2009
Kantone | GR | Graubünden | Grisons | Kantone_d | GR | Kantone_f | GR | 06.03.2009
Kantone | JU | Jura | Jura | Kantone_d | JU | Kantone_f | JU | 06.03.2009
Kantone | LU | Luzern | Lucerne | Kantone_d | LU | Kantone_f | LU | 06.03.2009
Kantone | NE | Neuenburg | Neuchâtel | Kantone_d | NE | Kantone_f | NE | 06.03.2009
Kantone | NW | Nidwalden | Nidwald | Kantone_d | NW | Kantone_f | NW | 06.03.2009
Kantone | OW | Obwalden | Obwald | Kantone_d | OW | Kantone_f | OW | 06.03.2009
Kantone | SG | St. Gallen | Saint-Gall | Kantone_d | SG | Kantone_f | SG | 06.03.2009
Kantone | SH | Schaffhausen | Schaffhouse | Kantone_d | SH | Kantone_f | SH | 06.03.2009
Kantone | SO | Solothurn | Soleure | Kantone_d | SO | Kantone_f | SO | 06.03.2009
Kantone | SZ | Schwyz | Schwyz | Kantone_d | SZ | Kantone_f | SZ | 06.03.2009
Kantone | TG | Thurgau | Thurgovie | Kantone_d | TG | Kantone_f | TG | 06.03.2009
Kantone | TI | Tessin | Tessin | Kantone_d | TI | Kantone_f | TI | 06.03.2009
Kantone | UR | Uri | Uri | Kantone_d | UR | Kantone_f | UR | 06.03.2009
Kantone | VD | Waadt | Vaud | Kantone_d | VD | Kantone_f | VD | 06.03.2009
Kantone | VS | Wallis | Valais | Kantone_d | VS | Kantone_f | VS | 06.03.2009
Kantone | ZG | Zug | Zoug | Kantone_d | ZG | Kantone_f | ZG | 06.03.2009
Kantone | ZH | Zürich | Zurich | Kantone_d | ZH | Kantone_f | ZH | 06.03.2009
Kartentyp | Bodenkarten | Bodenkarten | Carte pédologique | Kartentyp_d | Bodenkarten | Kartentyp_f | Carte pédologique | 24.03.2009
Kartentyp | GeologischeKarte | Geologische Karte | Carte géologique | Kartentyp_d | Geologische Karte | Kartentyp_f | Carte géologique | 24.03.2009
Kartentyp | Landeskarte | Landeskarte | Carte nationale | Kartentyp_d | Landeskarte | Kartentyp_f | Carte nationale | 24.03.2009
Klimaeignungszone | 0 | Ausserhalb Klassierung | Hors classement | Klimaeignungszone_d | 0 | Klimaeignungszone_f | 0 | 06.03.2009
Klimaeignungszone | A1 | Spezialkulturen bevorzugt oder begünstigt (5) | Cultures spéciales préférentielles ou favorisées | Klimaeignungszone_d | A1 | Klimaeignungszone_f | A1 | 06.03.2009
Klimaeignungszone | A2 | Ackerbau und Spezialkulturen begünstigt (1) | Grandes cultures et cultures spéciales favorisées | Klimaeignungszone_d | A2 | Klimaeignungszone_f | A2 | 06.03.2009
Klimaeignungszone | A3 | Ackerbau und Futterbau begünstigt (1) | Grandes cultures et cultures fourragères favorisées | Klimaeignungszone_d | A3 | Klimaeignungszone_f | A3 | 06.03.2009
Klimaeignungszone | A4 | Futterbau begünstigt (2) | Cultures fourragères favorisées | Klimaeignungszone_d | A4 | Klimaeignungszone_f | A4 | 06.03.2009
Klimaeignungszone | A5 | Dauergrünland bevorzugt oder begünstigt (3) | Herbages permanents préférentiels ou favorisés | Klimaeignungszone_d | A5 | Klimaeignungszone_f | A5 | 06.03.2009
Klimaeignungszone | A6 | Spezialkulturen sehr begünstigt, Ackerbau, Wiesland (5) | Cultures spéciales très favorisées, grandes cultures, herbages | Klimaeignungszone_d | A6 | Klimaeignungszone_f | A6 | 06.03.2009
Klimaeignungszone | B1 | Ackerbau und Spezialkulturen (5) | Grandes cultures et cultures spéciales | Klimaeignungszone_d | B1 | Klimaeignungszone_f | B1 | 06.03.2009
Klimaeignungszone | B2 | Ackerbau und Futterbau (1) | Grandes cultures et cultures fourragères | Klimaeignungszone_d | B2 | Klimaeignungszone_f | B2 | 06.03.2009
Klimaeignungszone | B3 | Futterbau und Ackerbau (1) | Cultures fourragères et grandes cultures | Klimaeignungszone_d | B3 | Klimaeignungszone_f | B3 | 06.03.2009
Klimaeignungszone | B4 | Futterbau (2) | Cultures fourragères | Klimaeignungszone_d | B4 | Klimaeignungszone_f | B4 | 06.03.2009
Klimaeignungszone | B5 | Dauergrünland (3) | Herbages permanents | Klimaeignungszone_d | B5 | Klimaeignungszone_f | B5 | 06.03.2009
Klimaeignungszone | B6 | Dauergrünland und Spezialkulturen (5) | Herbages permanents et cultures spéciales | Klimaeignungszone_d | B6 | Klimaeignungszone_f | B6 | 06.03.2009
Klimaeignungszone | C1-4 | Futterbau und Ackerbau, mit Einschränkungen | Cultures fourragères et grandes cultures avec restrictions | Klimaeignungszone_d | C1-4 | Klimaeignungszone_f | C1-4 | 06.03.2009
Klimaeignungszone | C5-6 | Dauergrünland, mit Einschränkungen | Herbages permanents avec contraintes | Klimaeignungszone_d | C5-6 | Klimaeignungszone_f | C5-6 | 06.03.2009
Klimaeignungszone | D1-4 | Dauergrünland und Ackerkulturen, mit Einschränkungen | Herbages permanents et cultures avec restrictions | Klimaeignungszone_d | D1-4 | Klimaeignungszone_f | D1-4 | 06.03.2009
Klimaeignungszone | D5-6 | Dauergrünland, mit starken Einschränkungen | Herbages permanents avec fortes contraintes | Klimaeignungszone_d | D5-6 | Klimaeignungszone_f | D5-6 | 06.03.2009
Klimaeignungszone | E1-3 | Dauergrünland und einige Ackerkulturen | Herbages permanents et quelques cultures | Klimaeignungszone_d | E1-3 | Klimaeignungszone_f | E1-3 | 06.03.2009
Klimaeignungszone | E4-6 | Dauergrünland bevorzugt, mit starken Einschränkungen | Herbages permanents préférentiels avec fortes contraintes | Klimaeignungszone_d | E4-6 | Klimaeignungszone_f | E4-6 | 06.03.2009
Klimaeignungszone | F | Weiden und Wiesen (4) | Pâturages et prairies (4) | Klimaeignungszone_d | F | Klimaeignungszone_f | F | 06.03.2009
Klimaeignungszone | G | Alpweiden (6) | Alpages | Klimaeignungszone_d | G | Klimaeignungszone_f | G | 06.03.2009
Laender | AUS | Australien | Australie | Laender_d | Australien | Laender_f | Australie | 24.04.2019
Laender | DE | Deutschland | Allemagne | Laender_d | Deutschland | Laender_f | Allemagne | 26.02.2009
Laender | FR | Frankreich | France | Laender_d | Frankreich | Laender_f | France | 06.03.2009
Laender | IT | Italien | Italie | Laender_d | Italien | Laender_f | Italie | 06.03.2009
Laender | CAN | Kanada | Canada | Laender_d | Kanada | Laender_f | Canada | 24.04.2019
Laender | N | Norwegen | Norvège | Laender_d | Norwegen | Laender_f | Norvège | 13.12.2012
Laender | CH | Schweiz | Suisse | Laender_d | Schweiz | Laender_f | Suisse | 26.02.2009
Laender | SK | Slovakei | Slovaquie | Laender_d | Slovakei | Laender_f | Slovaquie | 24.04.2019
Laender | HU | Ungarn | Hongrie | Laender_d | Ungarn | Laender_f | Hongrie | 15.01.2020
Laender | A | Österreich | Autriche | Laender_d | Österreich | Laender_f | Autriche | 23.05.2013
Landnutzung_NOAS04_mod | 41 | - keine Differenzierung | - pas de différenciation | Landnutzung_NOAS04_mod_d | Landw. Nutzfläche;Ackerland;- keine Differenzierung | Landnutzung_NOAS04_mod_f | Surface agricole utile;Terre arable;- pas de différenciation | 06.03.2009
Landnutzung_NOAS04_mod | 41r | Bohnen | Fèves | Landnutzung_NOAS04_mod_d | Landw. Nutzfläche;Ackerland;Bohnen | Landnutzung_NOAS04_mod_f | Surface agricole utile;Terre arable;Fèves | 08.02.2010
Landnutzung_NOAS04_mod | 41e | Dinkel | Epeautre | Landnutzung_NOAS04_mod_d | Landw. Nutzfläche;Ackerland;Dinkel | Landnutzung_NOAS04_mod_f | Surface agricole utile;Terre arable;Epeautre | 08.02.2010
Landnutzung_NOAS04_mod | 41s | Erbsen | Pois | Landnutzung_NOAS04_mod_d | Landw. Nutzfläche;Ackerland;Erbsen | Landnutzung_NOAS04_mod_f | Surface agricole utile;Terre arable;Pois | 08.02.2010
Landnutzung_NOAS04_mod | 41m | Futterrüben | Betteraves fourragères | Landnutzung_NOAS04_mod_d | Landw. Nutzfläche;Ackerland;Futterrüben | Landnutzung_NOAS04_mod_f | Surface agricole utile;Terre arable;Betteraves fourragères | 08.02.2010
Landnutzung_NOAS04_mod | 41b | Gerste | Orge | Landnutzung_NOAS04_mod_d | Landw. Nutzfläche;Ackerland;Gerste | Landnutzung_NOAS04_mod_f | Surface agricole utile;Terre arable;Orge | 08.02.2010
Landnutzung_NOAS04_mod | 41f | Hafer | Avoine | Landnutzung_NOAS04_mod_d | Landw. Nutzfläche;Ackerland;Hafer | Landnutzung_NOAS04_mod_f | Surface agricole utile;Terre arable;Avoine | 08.02.2010
Landnutzung_NOAS04_mod | 41t | Karotten | Carottes | Landnutzung_NOAS04_mod_d | Landw. Nutzfläche;Ackerland;Karotten | Landnutzung_NOAS04_mod_f | Surface agricole utile;Terre arable;Carottes | 08.02.2010
Landnutzung_NOAS04_mod | 41i | Kartoffeln | Pommes de terre | Landnutzung_NOAS04_mod_d | Landw. Nutzfläche;Ackerland;Kartoffeln | Landnutzung_NOAS04_mod_f | Surface agricole utile;Terre arable;Pommes de terre | 08.02.2010
Landnutzung_NOAS04_mod | 41w | Kunstwiese | Prairie artificielle | Landnutzung_NOAS04_mod_d | Landw. Nutzfläche;Ackerland;Kunstwiese | Landnutzung_NOAS04_mod_f | Surface agricole utile;Terre arable;Prairie artificielle | 23.05.2016
Landnutzung_NOAS04_mod | 41h | Mais | Maïs | Landnutzung_NOAS04_mod_d | Landw. Nutzfläche;Ackerland;Mais | Landnutzung_NOAS04_mod_f | Surface agricole utile;Terre arable;Maïs | 08.02.2010
Landnutzung_NOAS04_mod | 41n | Raps | Colza | Landnutzung_NOAS04_mod_d | Landw. Nutzfläche;Ackerland;Raps | Landnutzung_NOAS04_mod_f | Surface agricole utile;Terre arable;Colza | 08.02.2010
Landnutzung_NOAS04_mod | 41d | Roggen | Seigle | Landnutzung_NOAS04_mod_d | Landw. Nutzfläche;Ackerland;Roggen | Landnutzung_NOAS04_mod_f | Surface agricole utile;Terre arable;Seigle | 08.02.2010
Landnutzung_NOAS04_mod | 41p | Soja | Soja | Landnutzung_NOAS04_mod_d | Landw. Nutzfläche;Ackerland;Soja | Landnutzung_NOAS04_mod_f | Surface agricole utile;Terre arable;Soja | 08.02.2010
Landnutzung_NOAS04_mod | 41q | Sonnenblumen | Tournesols | Landnutzung_NOAS04_mod_d | Landw. Nutzfläche;Ackerland;Sonnenblumen | Landnutzung_NOAS04_mod_f | Surface agricole utile;Terre arable;Tournesols | 08.02.2010
Landnutzung_NOAS04_mod | 41c | Triticale | Triticale | Landnutzung_NOAS04_mod_d | Landw. Nutzfläche;Ackerland;Triticale | Landnutzung_NOAS04_mod_f | Surface agricole utile;Terre arable;Triticale | 08.02.2010
Landnutzung_NOAS04_mod | 41a | Weizen | Blé | Landnutzung_NOAS04_mod_d | Landw. Nutzfläche;Ackerland;Weizen | Landnutzung_NOAS04_mod_f | Surface agricole utile;Terre arable;Blé | 08.02.2010
Landnutzung_NOAS04_mod | 41k | Zuckerrüben | Betteraves sucrières | Landnutzung_NOAS04_mod_d | Landw. Nutzfläche;Ackerland;Zuckerrüben | Landnutzung_NOAS04_mod_f | Surface agricole utile;Terre arable;Betteraves sucrières | 08.02.2010
Landnutzung_NOAS04_mod | 41u | Zwiebeln | Oignons | Landnutzung_NOAS04_mod_d | Landw. Nutzfläche;Ackerland;Zwiebeln | Landnutzung_NOAS04_mod_f | Surface agricole utile;Terre arable;Oignons | 08.02.2010
Landnutzung_NOAS04_mod | 41g | anderes Getreide | Autres céréales | Landnutzung_NOAS04_mod_d | Landw. Nutzfläche;Ackerland;anderes Getreide | Landnutzung_NOAS04_mod_f | Surface agricole utile;Terre arable;Autres céréales | 08.02.2010
Landnutzung_NOAS04_mod | 41v | anderes Lagergemüse | Autres légumes de garde | Landnutzung_NOAS04_mod_d | Landw. Nutzfläche;Ackerland;anderes Lagergemüse | Landnutzung_NOAS04_mod_f | Surface agricole utile;Terre arable;Autres légumes de garde | 08.02.2010
Landnutzung_NOAS04_mod | B8 | - keine Differenzierung | - pas de différenciation | Landnutzung_NOAS04_mod_d | Landw. Nutzfläche;Dauergrünland;- keine Differenzierung | Landnutzung_NOAS04_mod_f | Surface agricole utile;Prairie permanente;- pas de différenciation | 06.03.2009
Landnutzung_NOAS04_mod | 43 | Heimweide | Pâturage local (attenant à l'exploitation) | Landnutzung_NOAS04_mod_d | Landw. Nutzfläche;Dauergrünland;Heimweide | Landnutzung_NOAS04_mod_f | Surface agricole utile;Prairie permanente;Pâturage local (attenant à l'exploitation) | 06.03.2009
Landnutzung_NOAS04_mod | 42 | Naturwiese | Prairie naturelle | Landnutzung_NOAS04_mod_d | Landw. Nutzfläche;Dauergrünland;Naturwiese | Landnutzung_NOAS04_mod_f | Surface agricole utile;Prairie permanente;Prairie naturelle | 06.03.2009
Landnutzung_NOAS04_mod | 44 | verbuschte Wiese und Weide | Pré et pâturage embroussaillés | Landnutzung_NOAS04_mod_d | Landw. Nutzfläche;Dauergrünland;verbuschte Wiese und Weide | Landnutzung_NOAS04_mod_f | Surface agricole utile;Prairie permanente;Pré et pâturage embroussaillés | 06.03.2009
Landnutzung_NOAS04_mod | 40 | - keine Differenzierung | - pas de différenciation | Landnutzung_NOAS04_mod_d | Landw. Nutzfläche;Gartenbaufläche;- keine Differenzierung | Landnutzung_NOAS04_mod_f | Surface agricole utile;Surface horticole;- pas de différenciation | 06.03.2009
Landnutzung_NOAS04_mod | 40a | Baumschule | Pépinière | Landnutzung_NOAS04_mod_d | Landw. Nutzfläche;Gartenbaufläche;Baumschule | Landnutzung_NOAS04_mod_f | Surface agricole utile;Surface horticole;Pépinière | 08.02.2010
Landnutzung_NOAS04_mod | 40b | Feldgemüse | Légumes de plein champ | Landnutzung_NOAS04_mod_d | Landw. Nutzfläche;Gartenbaufläche;Feldgemüse | Landnutzung_NOAS04_mod_f | Surface agricole utile;Surface horticole;Légumes de plein champ | 08.02.2010
Landnutzung_NOAS04_mod | 40f | Gewächshaus | Serre | Landnutzung_NOAS04_mod_d | Landw. Nutzfläche;Gartenbaufläche;Gewächshaus | Landnutzung_NOAS04_mod_f | Surface agricole utile;Surface horticole;Serre | 08.02.2010
Landnutzung_NOAS04_mod | 40c | Kräuter | Plantes aromatiques | Landnutzung_NOAS04_mod_d | Landw. Nutzfläche;Gartenbaufläche;Kräuter | Landnutzung_NOAS04_mod_f | Surface agricole utile;Surface horticole;Plantes aromatiques | 08.02.2010
Landnutzung_NOAS04_mod | 40e | Samenbau | Production de semences | Landnutzung_NOAS04_mod_d | Landw. Nutzfläche;Gartenbaufläche;Samenbau | Landnutzung_NOAS04_mod_f | Surface agricole utile;Surface horticole;Production de semences | 08.02.2010
Landnutzung_NOAS04_mod | 40d | Zierpflanzen | Plantes d'ornement | Landnutzung_NOAS04_mod_d | Landw. Nutzfläche;Gartenbaufläche;Zierpflanzen | Landnutzung_NOAS04_mod_f | Surface agricole utile;Surface horticole;Plantes d'ornement | 08.02.2010
Landnutzung_NOAS04_mod | C11 | - keine Differenzierung | - pas de différenciation | Landnutzung_NOAS04_mod_d | Landw. Nutzfläche;Obstbaufläche;- keine Differenzierung | Landnutzung_NOAS04_mod_f | Surface agricole utile;Surface arboricole;- pas de différenciation | 06.03.2009
Landnutzung_NOAS04_mod | 38 | Feldobst | Arbres fruitiers de plein champ | Landnutzung_NOAS04_mod_d | Landw. Nutzfläche;Obstbaufläche;Feldobst | Landnutzung_NOAS04_mod_f | Surface agricole utile;Surface arboricole;Arbres fruitiers de plein champ | 06.03.2009
Landnutzung_NOAS04_mod | 37 | Obstanlagen | Plantations fruitières | Landnutzung_NOAS04_mod_d | Landw. Nutzfläche;Obstbaufläche;Obstanlagen | Landnutzung_NOAS04_mod_f | Surface agricole utile;Surface arboricole;Plantations fruitières | 06.03.2009
Landnutzung_NOAS04_mod | 39 | - keine Differenzierung | - pas de différenciation | Landnutzung_NOAS04_mod_d | Landw. Nutzfläche;Rebbaufläche;- keine Differenzierung | Landnutzung_NOAS04_mod_f | Surface agricole utile;Surface viticole;- pas de différenciation | 06.03.2009
Landnutzung_NOAS04_mod | 39b | Pergolareben | Vigne en pergola | Landnutzung_NOAS04_mod_d | Landw. Nutzfläche;Rebbaufläche;Pergolareben | Landnutzung_NOAS04_mod_f | Surface agricole utile;Surface viticole;Vigne en pergola | 06.03.2009
Landnutzung_NOAS04_mod | 39a | Rebanlage | Vignoble | Landnutzung_NOAS04_mod_d | Landw. Nutzfläche;Rebbaufläche;Rebanlage | Landnutzung_NOAS04_mod_f | Surface agricole utile;Surface viticole;Vignoble | 06.03.2009
Landnutzung_NOAS04_mod | C10 | - keine Differenzierung | - pas de différenciation | Landnutzung_NOAS04_mod_d | Siedlungsfläche;Erholungs- oder Grünanlange;- keine Differenzierung | Landnutzung_NOAS04_mod_f | Surface d'habitat et d'infrastructure;Espaces verts et lieux de détente;- pas de différenciation | 06.03.2009
Landnutzung_NOAS04_mod | 34 | Campingplatz | Terrain de camping | Landnutzung_NOAS04_mod_d | Siedlungsfläche;Erholungs- oder Grünanlange;Campingplatz | Landnutzung_NOAS04_mod_f | Surface d'habitat et d'infrastructure;Espaces verts et lieux de détente;Terrain de camping | 06.03.2009
Landnutzung_NOAS04_mod | 36 | Friedhof | Cimetière | Landnutzung_NOAS04_mod_d | Siedlungsfläche;Erholungs- oder Grünanlange;Friedhof | Landnutzung_NOAS04_mod_f | Surface d'habitat et d'infrastructure;Espaces verts et lieux de détente;Cimetière | 06.03.2009
Landnutzung_NOAS04_mod | 33 | Golfplatz | Terrain de golf | Landnutzung_NOAS04_mod_d | Siedlungsfläche;Erholungs- oder Grünanlange;Golfplatz | Landnutzung_NOAS04_mod_f | Surface d'habitat et d'infrastructure;Espaces verts et lieux de détente;Terrain de golf | 06.03.2009
Landnutzung_NOAS04_mod | 35 | Schrebergarten | Jardins familiaux | Landnutzung_NOAS04_mod_d | Siedlungsfläche;Erholungs- oder Grünanlange;Schrebergarten | Landnutzung_NOAS04_mod_f | Surface d'habitat et d'infrastructure;Espaces verts et lieux de détente;Jardins familiaux | 06.03.2009
Landnutzung_NOAS04_mod | 32 | Sportanlage | Installation de sport | Landnutzung_NOAS04_mod_d | Siedlungsfläche;Erholungs- oder Grünanlange;Sportanlage | Landnutzung_NOAS04_mod_f | Surface d'habitat et d'infrastructure;Espaces verts et lieux de détente;Installation de sport | 06.03.2009
Landnutzung_NOAS04_mod | 31 | Öffentliche Parkanlage | Parc public | Landnutzung_NOAS04_mod_d | Siedlungsfläche;Erholungs- oder Grünanlange;Öffentliche Parkanlage | Landnutzung_NOAS04_mod_f | Surface d'habitat et d'infrastructure;Espaces verts et lieux de détente;Parc public | 06.03.2009
Landnutzung_NOAS04_mod | B2 | - keine Differenzierung | - pas de différenciation | Landnutzung_NOAS04_mod_d | Siedlungsfläche;Gebäudeareal;- keine Differenzierung | Landnutzung_NOAS04_mod_f | Surface d'habitat et d'infrastructure;Aire de bâtiments;- pas de différenciation | 06.03.2009
Landnutzung_NOAS04_mod | 3 | Ein- und Zweifamilienhäuser | Maisons individuelles et maisons de deux logements | Landnutzung_NOAS04_mod_d | Siedlungsfläche;Gebäudeareal;Ein- und Zweifamilienhäuser | Landnutzung_NOAS04_mod_f | Surface d'habitat et d'infrastructure;Aire de bâtiments;Maisons individuelles et maisons de deux logements | 15.01.2013
Landnutzung_NOAS04_mod | 11 | Landwirtschaftliche Gebäude | Bâtiments agricoles | Landnutzung_NOAS04_mod_d | Siedlungsfläche;Gebäudeareal;Landwirtschaftliche Gebäude | Landnutzung_NOAS04_mod_f | Surface d'habitat et d'infrastructure;Aire de bâtiments;Bâtiments agricoles | 15.01.2013
Landnutzung_NOAS04_mod | 7 | Mehrfamilienhäuser | Immeubles résidentiels | Landnutzung_NOAS04_mod_d | Siedlungsfläche;Gebäudeareal;Mehrfamilienhäuser | Landnutzung_NOAS04_mod_f | Surface d'habitat et d'infrastructure;Aire de bâtiments;Immeubles résidentiels | 15.01.2013
Landnutzung_NOAS04_mod | 13 | Nicht spezifizierte Gebäude | Bâtiments non déterminés | Landnutzung_NOAS04_mod_d | Siedlungsfläche;Gebäudeareal;Nicht spezifizierte Gebäude | Landnutzung_NOAS04_mod_f | Surface d'habitat et d'infrastructure;Aire de bâtiments;Bâtiments non déterminés | 15.01.2013
Landnutzung_NOAS04_mod | 5 | Reihen- und Terrassenhäuser | Maisons alignées et en terrasses | Landnutzung_NOAS04_mod_d | Siedlungsfläche;Gebäudeareal;Reihen- und Terrassenhäuser | Landnutzung_NOAS04_mod_f | Surface d'habitat et d'infrastructure;Aire de bâtiments;Maisons alignées et en terrasses | 15.01.2013
Landnutzung_NOAS04_mod | 4 | Umschwung von Ein- oder Zweifamilienhäusern | Terrains attenants à des maisons individuelles et de deux logements | Landnutzung_NOAS04_mod_d | Siedlungsfläche;Gebäudeareal;Umschwung von Ein- oder Zweifamilienhäusern | Landnutzung_NOAS04_mod_f | Surface d'habitat et d'infrastructure;Aire de bâtiments;Terrains attenants à des maisons individuelles et de deux logements | 06.03.2009
Landnutzung_NOAS04_mod | 8 | Umschwung von Mehrfamilienhäusern | Terrains attenants à des immeubles résidentiels | Landnutzung_NOAS04_mod_d | Siedlungsfläche;Gebäudeareal;Umschwung von Mehrfamilienhäusern | Landnutzung_NOAS04_mod_f | Surface d'habitat et d'infrastructure;Aire de bâtiments;Terrains attenants à des immeubles résidentiels | 06.03.2009
Landnutzung_NOAS04_mod | 6 | Umschwung von Reihen- oder terassenhäusern | Terrains attenants à des maisons alignées et en terrasses | Landnutzung_NOAS04_mod_d | Siedlungsfläche;Gebäudeareal;Umschwung von Reihen- oder terassenhäusern | Landnutzung_NOAS04_mod_f | Surface d'habitat et d'infrastructure;Aire de bâtiments;Terrains attenants à des maisons alignées et en terrasses | 06.03.2009
Landnutzung_NOAS04_mod | 12 | Umschwung von landw. Gebäude | Terrains attenants à des bâtiments agricoles | Landnutzung_NOAS04_mod_d | Siedlungsfläche;Gebäudeareal;Umschwung von landw. Gebäude | Landnutzung_NOAS04_mod_f | Surface d'habitat et d'infrastructure;Aire de bâtiments;Terrains attenants à des bâtiments agricoles | 06.03.2009
Landnutzung_NOAS04_mod | 14 | Umschwung von nicht spezifierten Gebäude | Terrains attenants à des bâtiments non déterminés | Landnutzung_NOAS04_mod_d | Siedlungsfläche;Gebäudeareal;Umschwung von nicht spezifierten Gebäude | Landnutzung_NOAS04_mod_f | Surface d'habitat et d'infrastructure;Aire de bâtiments;Terrains attenants à des bâtiments non déterminés | 06.03.2009
Landnutzung_NOAS04_mod | 10 | Umschwung von öffentlichen Gebäuden | Terrains attenants à des bâtiments publics | Landnutzung_NOAS04_mod_d | Siedlungsfläche;Gebäudeareal;Umschwung von öffentlichen Gebäuden | Landnutzung_NOAS04_mod_f | Surface d'habitat et d'infrastructure;Aire de bâtiments;Terrains attenants à des bâtiments publics | 06.03.2009
Landnutzung_NOAS04_mod | 9 | Öffentliche Gebäude | Bâtiments publics | Landnutzung_NOAS04_mod_d | Siedlungsfläche;Gebäudeareal;Öffentliche Gebäude | Landnutzung_NOAS04_mod_f | Surface d'habitat et d'infrastructure;Aire de bâtiments;Bâtiments publics | 15.01.2013
Landnutzung_NOAS04_mod | C1 | - keine Differenzierung | - pas de différenciation | Landnutzung_NOAS04_mod_d | Siedlungsfläche;Industrie und Gewerbeareal;- keine Differenzierung | Landnutzung_NOAS04_mod_f | Surface d'habitat et d'infrastructure;Aire industrielle et artisanale;- pas de différenciation | 06.03.2009
Landnutzung_NOAS04_mod | 1 | Industrie- und Gewerbegebäude | Bâtiments industriels et artisanaux | Landnutzung_NOAS04_mod_d | Siedlungsfläche;Industrie und Gewerbeareal;Industrie- und Gewerbegebäude | Landnutzung_NOAS04_mod_f | Surface d'habitat et d'infrastructure;Aire industrielle et artisanale;Bâtiments industriels et artisanaux | 06.03.2009
Landnutzung_NOAS04_mod | 2 | Umschwung von Industrie- oder Gewerbegebäude | Terrains attenants à des bâtiments industriels et artisanaux | Landnutzung_NOAS04_mod_d | Siedlungsfläche;Industrie und Gewerbeareal;Umschwung von Industrie- oder Gewerbegebäude | Landnutzung_NOAS04_mod_f | Surface d'habitat et d'infrastructure;Aire industrielle et artisanale;Terrains attenants à des bâtiments industriels et artisanaux | 06.03.2009
Landnutzung_NOAS04_mod | B3 | - keine Differenzierung | - pas de différenciation | Landnutzung_NOAS04_mod_d | Siedlungsfläche;Verkehrsfläche;- keine Differenzierung | Landnutzung_NOAS04_mod_f | Surface d'habitat et d'infrastructure;Surface de transport;- pas de différenciation | 06.03.2009
Landnutzung_NOAS04_mod | 15 | Autobahn | Autoroutes | Landnutzung_NOAS04_mod_d | Siedlungsfläche;Verkehrsfläche;Autobahn | Landnutzung_NOAS04_mod_f | Surface d'habitat et d'infrastructure;Surface de transport;Autoroutes | 15.01.2013
Landnutzung_NOAS04_mod | 16 | Autobahngrün | Bordure d'autoroute | Landnutzung_NOAS04_mod_d | Siedlungsfläche;Verkehrsfläche;Autobahngrün | Landnutzung_NOAS04_mod_f | Surface d'habitat et d'infrastructure;Surface de transport;Bordure d'autoroute | 06.03.2009
Landnutzung_NOAS04_mod | 21 | Bahngrün | Bordure de voies ferrées | Landnutzung_NOAS04_mod_d | Siedlungsfläche;Verkehrsfläche;Bahngrün | Landnutzung_NOAS04_mod_f | Surface d'habitat et d'infrastructure;Surface de transport;Bordure de voies ferrées | 06.03.2009
Landnutzung_NOAS04_mod | 22 | Flugplätze | Aérodrome (surfaces en dur) | Landnutzung_NOAS04_mod_d | Siedlungsfläche;Verkehrsfläche;Flugplätze | Landnutzung_NOAS04_mod_f | Surface d'habitat et d'infrastructure;Surface de transport;Aérodrome (surfaces en dur) | 15.01.2013
Landnutzung_NOAS04_mod | 23 | Graspisten, Flugplatzgrün | Aérodrome (surfaces gazonnées) | Landnutzung_NOAS04_mod_d | Siedlungsfläche;Verkehrsfläche;Graspisten, Flugplatzgrün | Landnutzung_NOAS04_mod_f | Surface d'habitat et d'infrastructure;Surface de transport;Aérodrome (surfaces gazonnées) | 06.03.2009
Landnutzung_NOAS04_mod | 19 | Parkplatzareal | Aire de parc de stationnement | Landnutzung_NOAS04_mod_d | Siedlungsfläche;Verkehrsfläche;Parkplatzareal | Landnutzung_NOAS04_mod_f | Surface d'habitat et d'infrastructure;Surface de transport;Aire de parc de stationnement | 06.03.2009
Landnutzung_NOAS04_mod | 17 | Strassen, Wege | Routes, chemins | Landnutzung_NOAS04_mod_d | Siedlungsfläche;Verkehrsfläche;Strassen, Wege | Landnutzung_NOAS04_mod_f | Surface d'habitat et d'infrastructure;Surface de transport;Routes, chemins | 15.01.2013
Landnutzung_NOAS04_mod | 18 | Strassengrün | Bordure de route | Landnutzung_NOAS04_mod_d | Siedlungsfläche;Verkehrsfläche;Strassengrün | Landnutzung_NOAS04_mod_f | Surface d'habitat et d'infrastructure;Surface de transport;Bordure de route | 06.03.2009
Landnutzung_NOAS04_mod | 20 | befestigtes Bahnareal | Aire ferroviaire stabilisée | Landnutzung_NOAS04_mod_d | Siedlungsfläche;Verkehrsfläche;befestigtes Bahnareal | Landnutzung_NOAS04_mod_f | Surface d'habitat et d'infrastructure;Surface de transport;Aire ferroviaire stabilisée | 06.03.2009
Landnutzung_NOAS04_mod | C9 | - keine Differenzierung | - pas de différenciation | Landnutzung_NOAS04_mod_d | Siedlungsfläche;besondere Siedlungsfläche;- keine Differenzierung | Landnutzung_NOAS04_mod_f | Surface d'habitat et d'infrastructure;Surface d'infrastructure spéciale;- pas de différenciation | 06.03.2009
Landnutzung_NOAS04_mod | 27 | Abbau | Extraction de matériaux | Landnutzung_NOAS04_mod_d | Siedlungsfläche;besondere Siedlungsfläche;Abbau | Landnutzung_NOAS04_mod_f | Surface d'habitat et d'infrastructure;Surface d'infrastructure spéciale;Extraction de matériaux | 06.03.2009
Landnutzung_NOAS04_mod | 25 | Abwasserreinigungsanlage | Station d'épuration des eaux usées | Landnutzung_NOAS04_mod_d | Siedlungsfläche;besondere Siedlungsfläche;Abwasserreinigungsanlage | Landnutzung_NOAS04_mod_f | Surface d'habitat et d'infrastructure;Surface d'infrastructure spéciale;Station d'épuration des eaux usées | 06.03.2009
Landnutzung_NOAS04_mod | 30 | Bau- oder Siedlungsbrache | Friches et bâtiments désaffectés | Landnutzung_NOAS04_mod_d | Siedlungsfläche;besondere Siedlungsfläche;Bau- oder Siedlungsbrache | Landnutzung_NOAS04_mod_f | Surface d'habitat et d'infrastructure;Surface d'infrastructure spéciale;Friches et bâtiments désaffectés | 06.03.2009
Landnutzung_NOAS04_mod | 29 | Baustellen | Chantiers | Landnutzung_NOAS04_mod_d | Siedlungsfläche;besondere Siedlungsfläche;Baustellen | Landnutzung_NOAS04_mod_f | Surface d'habitat et d'infrastructure;Surface d'infrastructure spéciale;Chantiers | 06.03.2009
Landnutzung_NOAS04_mod | 28 | Deponie | Décharge | Landnutzung_NOAS04_mod_d | Siedlungsfläche;besondere Siedlungsfläche;Deponie | Landnutzung_NOAS04_mod_f | Surface d'habitat et d'infrastructure;Surface d'infrastructure spéciale;Décharge | 06.03.2009
Landnutzung_NOAS04_mod | 24 | Energieversorgungsanlage | Installation d'approvisionnement en énergie | Landnutzung_NOAS04_mod_d | Siedlungsfläche;besondere Siedlungsfläche;Energieversorgungsanlage | Landnutzung_NOAS04_mod_f | Surface d'habitat et d'infrastructure;Surface d'infrastructure spéciale;Installation d'approvisionnement en énergie | 06.03.2009
Landnutzung_NOAS04_mod | 26 | übrige Ver- oder Entsorgungsanlage | Autre installation d'approvisionnement et d'élimination | Landnutzung_NOAS04_mod_d | Siedlungsfläche;besondere Siedlungsfläche;übrige Ver- oder Entsorgungsanlage | Landnutzung_NOAS04_mod_f | Surface d'habitat et d'infrastructure;Surface d'infrastructure spéciale;Autre installation d'approvisionnement et d'élimination | 06.03.2009
Landnutzung_NOAS04_mod | C18 | - keine Differenzierung | - pas de différenciation | Landnutzung_NOAS04_mod_d | Sömmerungsgebiet;Alp- oder Juraweide;- keine Differenzierung | Landnutzung_NOAS04_mod_f | Zone d'estivage;Pâturage alpin ou jurassien;- pas de différenciation | 06.03.2009
Landnutzung_NOAS04_mod | 49 | Schafalp, Wildheuplangg | Alpe à moutons, foins de rocher | Landnutzung_NOAS04_mod_d | Sömmerungsgebiet;Alp- oder Juraweide;Schafalp, Wildheuplangg | Landnutzung_NOAS04_mod_f | Zone d'estivage;Pâturage alpin ou jurassien;Alpe à moutons, foins de rocher | 06.03.2009
Landnutzung_NOAS04_mod | 46 | günstige Alp- oder Juraweide | Pâturage alpin ou jurassien de bonne qualité | Landnutzung_NOAS04_mod_d | Sömmerungsgebiet;Alp- oder Juraweide;günstige Alp- oder Juraweide | Landnutzung_NOAS04_mod_f | Zone d'estivage;Pâturage alpin ou jurassien;Pâturage alpin ou jurassien de bonne qualité | 06.03.2009
Landnutzung_NOAS04_mod | 47 | verbuschte Alp- oder Juraweide | Patûrage alpin ou jurassien enbroussaillé | Landnutzung_NOAS04_mod_d | Sömmerungsgebiet;Alp- oder Juraweide;verbuschte Alp- oder Juraweide | Landnutzung_NOAS04_mod_f | Zone d'estivage;Pâturage alpin ou jurassien;Patûrage alpin ou jurassien enbroussaillé | 06.03.2009
Landnutzung_NOAS04_mod | 48 | versteinte Alp- oder Juraweide | Patûrage alpin ou jurassien rocailleux | Landnutzung_NOAS04_mod_d | Sömmerungsgebiet;Alp- oder Juraweide;versteinte Alp- oder Juraweide | Landnutzung_NOAS04_mod_f | Zone d'estivage;Pâturage alpin ou jurassien;Patûrage alpin ou jurassien rocailleux | 06.03.2009
Landnutzung_NOAS04_mod | 45 | Alpwiese | Prairie alpestre de fauche | Landnutzung_NOAS04_mod_d | Sömmerungsgebiet;Alpwiese;Alpwiese | Landnutzung_NOAS04_mod_f | Zone d'estivage;Prairie alpestre de fauche;Prairie alpestre de fauche | 06.03.2009
Landnutzung_NOAS04_mod | A3 | - keine Differenzierung | - pas de différenciation | Landnutzung_NOAS04_mod_d | Wald;- keine Differenzierung;- keine Differenzierung | Landnutzung_NOAS04_mod_f | Forêt;Aucune différenciation;- pas de différenciation | 06.03.2009
Landnutzung_NOAS04_mod | 57 | - keine Differenzierung | - pas de différenciation | Landnutzung_NOAS04_mod_d | Wald;Gebüschwald;- keine Differenzierung | Landnutzung_NOAS04_mod_f | Forêt;Forêt buissonnante;- pas de différenciation | 06.03.2009
Landnutzung_NOAS04_mod | C22 | - keine Differenzierung | - pas de différenciation | Landnutzung_NOAS04_mod_d | Wald;Gehölze;- keine Differenzierung | Landnutzung_NOAS04_mod_f | Forêt;Surface boisée;- pas de différenciation | 06.03.2009
Landnutzung_NOAS04_mod | 59 | Baumgruppen (auf landwirtsch. Nutzflächen) | Bosquets, groupes d'arbres (sur surfaces agricoles) | Landnutzung_NOAS04_mod_d | Wald;Gehölze;Baumgruppen (auf landwirtsch. Nutzflächen) | Landnutzung_NOAS04_mod_f | Forêt;Surface boisée;Bosquets, groupes d'arbres (sur surfaces agricoles) | 06.03.2009
Landnutzung_NOAS04_mod | 58 | Feldgehölze, Hecken | Haies et bosquets | Landnutzung_NOAS04_mod_d | Wald;Gehölze;Feldgehölze, Hecken | Landnutzung_NOAS04_mod_f | Forêt;Surface boisée;Haies et bosquets | 06.03.2009
Landnutzung_NOAS04_mod | 60 | Übrige Gehölze | Groupes d'arbres (sur surfaces improductives) | Landnutzung_NOAS04_mod_d | Wald;Gehölze;Übrige Gehölze | Landnutzung_NOAS04_mod_f | Forêt;Surface boisée;Groupes d'arbres (sur surfaces improductives) | 06.03.2009
Landnutzung_NOAS04_mod | C20 | - keine Differenzierung | - pas de différenciation | Landnutzung_NOAS04_mod_d | Wald;aufgelöster Wald;- keine Differenzierung | Landnutzung_NOAS04_mod_f | Forêt;Forêt clairsemée;- pas de différenciation | 06.03.2009
Landnutzung_NOAS04_mod | 52 | Aufforstung | Aire afforestée/reboisement | Landnutzung_NOAS04_mod_d | Wald;aufgelöster Wald;Aufforstung | Landnutzung_NOAS04_mod_f | Forêt;Forêt clairsemée;Aire afforestée/reboisement | 06.03.2009
Landnutzung_NOAS04_mod | 53 | Holzschlag | Coupe de bois | Landnutzung_NOAS04_mod_d | Wald;aufgelöster Wald;Holzschlag | Landnutzung_NOAS04_mod_f | Forêt;Forêt clairsemée;Coupe de bois | 06.03.2009
Landnutzung_NOAS04_mod | 54 | Waldschaden | Surface forestière dévastée | Landnutzung_NOAS04_mod_d | Wald;aufgelöster Wald;Waldschaden | Landnutzung_NOAS04_mod_f | Forêt;Forêt clairsemée;Surface forestière dévastée | 06.03.2009
Landnutzung_NOAS04_mod | 55 | aufgelöster Wald auf landw. Nutzfläche | Forêt clairsemée (sur surfaces agricoles) | Landnutzung_NOAS04_mod_d | Wald;aufgelöster Wald;aufgelöster Wald auf landw. Nutzfläche | Landnutzung_NOAS04_mod_f | Forêt;Forêt clairsemée;Forêt clairsemée (sur surfaces agricoles) | 06.03.2009
Landnutzung_NOAS04_mod | 56 | aufgelöster Wald auf unproduktiver Fläche | Forêt clairsemée (sur surfaces improductives) | Landnutzung_NOAS04_mod_d | Wald;aufgelöster Wald;aufgelöster Wald auf unproduktiver Fläche | Landnutzung_NOAS04_mod_f | Forêt;Forêt clairsemée;Forêt clairsemée (sur surfaces improductives) | 06.03.2009
Landnutzung_NOAS04_mod | C19 | - keine Differenzierung | - pas de différenciation | Landnutzung_NOAS04_mod_d | Wald;geschlossener Wald;- keine Differenzierung | Landnutzung_NOAS04_mod_f | Forêt;Forêt dense;- pas de différenciation | 06.03.2009
Landnutzung_NOAS04_mod | 50 | Normalwald | Forêt normale | Landnutzung_NOAS04_mod_d | Wald;geschlossener Wald;Normalwald | Landnutzung_NOAS04_mod_f | Forêt;Forêt dense;Forêt normale | 06.03.2009
Landnutzung_NOAS04_mod | 51 | schmaler Wald | Forêt étroite | Landnutzung_NOAS04_mod_d | Wald;geschlossener Wald;schmaler Wald | Landnutzung_NOAS04_mod_f | Forêt;Forêt dense;Forêt étroite | 06.03.2009
Landnutzung_NOAS04_mod | C24 | - keine Differenzierung | - pas de différenciation | Landnutzung_NOAS04_mod_d | unproduktive Fläche;Fliessgewässer;- keine Differenzierung | Landnutzung_NOAS04_mod_f | Surface improductive;Eaux courantes;- pas de différenciation | 06.03.2009
Landnutzung_NOAS04_mod | 63 | Hochwasserverbauung | Ouvrages de protection contre les crues | Landnutzung_NOAS04_mod_d | unproduktive Fläche;Fliessgewässer;Hochwasserverbauung | Landnutzung_NOAS04_mod_f | Surface improductive;Eaux courantes;Ouvrages de protection contre les crues | 06.03.2009
Landnutzung_NOAS04_mod | 62 | Wasserlauf | Cours d'eau | Landnutzung_NOAS04_mod_d | unproduktive Fläche;Fliessgewässer;Wasserlauf | Landnutzung_NOAS04_mod_f | Surface improductive;Eaux courantes;Cours d'eau | 06.03.2009
Landnutzung_NOAS04_mod | 61 | - keine Differenzierung | - pas de différenciation | Landnutzung_NOAS04_mod_d | unproduktive Fläche;stehendes Gewässer;- keine Differenzierung | Landnutzung_NOAS04_mod_f | Surface improductive;Eaux stagnantes (lac, étang, mare);- pas de différenciation | 06.03.2009
Landnutzung_NOAS04_mod | C25 | - keine Differenzierung | - pas de différenciation | Landnutzung_NOAS04_mod_d | unproduktive Fläche;unproduktive Vegetation;- keine Differenzierung | Landnutzung_NOAS04_mod_f | Surface improductive;Végétation improductive;- pas de différenciation | 06.03.2009
Landnutzung_NOAS04_mod | 67 | Feuchtgebiet (Nassstandort) | Zone humide | Landnutzung_NOAS04_mod_d | unproduktive Fläche;unproduktive Vegetation;Feuchtgebiet (Nassstandort) | Landnutzung_NOAS04_mod_f | Surface improductive;Végétation improductive;Zone humide | 06.03.2009
Landnutzung_NOAS04_mod | 64 | Gebüsch, Strauchvegetation | Arbustes, broussailles | Landnutzung_NOAS04_mod_d | unproduktive Fläche;unproduktive Vegetation;Gebüsch, Strauchvegetation | Landnutzung_NOAS04_mod_f | Surface improductive;Végétation improductive;Arbustes, broussailles | 06.03.2009
Landnutzung_NOAS04_mod | 66 | Lawinen- oder Steinschlagverbauung | Ouvrage de protection contre les chutes de pierres et paravalanches | Landnutzung_NOAS04_mod_d | unproduktive Fläche;unproduktive Vegetation;Lawinen- oder Steinschlagverbauung | Landnutzung_NOAS04_mod_f | Surface improductive;Végétation improductive;Ouvrage de protection contre les chutes de pierres et paravalanches | 06.03.2009
Landnutzung_NOAS04_mod | 65 | Unproduktive Gras- und Krautvegetation | Végétation herbacée improductive | Landnutzung_NOAS04_mod_d | unproduktive Fläche;unproduktive Vegetation;Unproduktive Gras- und Krautvegetation | Landnutzung_NOAS04_mod_f | Surface improductive;Végétation improductive;Végétation herbacée improductive | 06.03.2009
Landnutzung_NOAS04_mod | 68 | alpine Sportinfrastruktur | Infrastructure de sports alpins | Landnutzung_NOAS04_mod_d | unproduktive Fläche;unproduktive Vegetation;alpine Sportinfrastruktur | Landnutzung_NOAS04_mod_f | Surface improductive;Végétation improductive;Infrastructure de sports alpins | 06.03.2009
Landnutzung_NOAS04_mod | C26 | - keine Differenzierung | - pas de différenciation | Landnutzung_NOAS04_mod_d | unproduktive Fläche;vegetationslose Fläche;- keine Differenzierung | Landnutzung_NOAS04_mod_f | Surface improductive;Surface sans végétation;- pas de différenciation | 06.03.2009
Landnutzung_NOAS04_mod | 69 | Fels | Rochers | Landnutzung_NOAS04_mod_d | unproduktive Fläche;vegetationslose Fläche;Fels | Landnutzung_NOAS04_mod_f | Surface improductive;Surface sans végétation;Rochers | 06.03.2009
Landnutzung_NOAS04_mod | 70 | Geröll, Sand | Eboulis, sable | Landnutzung_NOAS04_mod_d | unproduktive Fläche;vegetationslose Fläche;Geröll, Sand | Landnutzung_NOAS04_mod_f | Surface improductive;Surface sans végétation;Eboulis, sable | 06.03.2009
Landnutzung_NOAS04_mod | 71 | Landschafteingriff | Intervention dans le paysage | Landnutzung_NOAS04_mod_d | unproduktive Fläche;vegetationslose Fläche;Landschafteingriff | Landnutzung_NOAS04_mod_f | Surface improductive;Surface sans végétation;Intervention dans le paysage | 06.03.2009
Literaturtyp | 1 | Artikel | Article | Literaturtyp_d | Artikel | Literaturtyp_f | Article | 06.03.2009
Literaturtyp | 5 | Bachelor Thesis | Thèse de Bachelor | Literaturtyp_d | Bachelor Thesis | Literaturtyp_f | Thèse de Bachelor | 06.03.2009
Literaturtyp | 3 | Bericht | Rapport | Literaturtyp_d | Bericht | Literaturtyp_f | Rapport | 06.03.2009
Literaturtyp | 4 | Buch | Livre | Literaturtyp_d | Buch | Literaturtyp_f | Livre | 06.03.2009
Literaturtyp | 6 | Diplomarbeit | Travail de diplôme | Literaturtyp_d | Diplomarbeit | Literaturtyp_f | Travail de diplôme | 06.03.2009
Literaturtyp | 8 | Dissertation | Thèse | Literaturtyp_d | Dissertation | Literaturtyp_f | Thèse | 06.03.2009
Literaturtyp | 10 | Gesuchsunterlagen | Dossier de demande d'autorisation | Literaturtyp_d | Gesuchsunterlagen | Literaturtyp_f | Dossier de demande d'autorisation | 21.09.2009
Literaturtyp | 2 | Gutachten | Expertise | Literaturtyp_d | Gutachten | Literaturtyp_f | Expertise | 06.03.2009
Literaturtyp | 9 | Interner Bericht | Rapport interne | Literaturtyp_d | Interner Bericht | Literaturtyp_f | Rapport interne | 21.09.2009
Literaturtyp | 7 | Master Thesis | Thèse de master | Literaturtyp_d | Master Thesis | Literaturtyp_f | Thèse de master | 06.03.2009
LithologischerWechsel | II | Wechsel Ausgangsmaterial | Discontinuités lithologiques | LithologischerWechsel_d | II | LithologischerWechsel_f | II | 06.03.2009
LithologischerWechsel | III | Wechsel Ausgangsmaterial | Discontinuités lithologiques | LithologischerWechsel_d | III | LithologischerWechsel_f | III | 06.03.2009
LithologischerWechsel | IV | Wechsel Ausgangsmaterial | Discontinuités lithologiques | LithologischerWechsel_d | IV | LithologischerWechsel_f | IV | 27.11.2019
LithologischerWechsel | V | Wechsel Ausgangsmaterial | Discontinuités lithologiques | LithologischerWechsel_d | V | LithologischerWechsel_f | V | 27.11.2019
Massstab | 10 | 1:1'000 | 1:1'000 | Massstab_d | 1:1'000 | Massstab_f | 1:1'000 | 09.05.2012
Massstab | 100 | 1:10'000 | 1:10'000 | Massstab_d | 1:10'000 | Massstab_f | 1:10'000 | 09.05.2012
Massstab | 20 | 1:2'000 | 1:2'000 | Massstab_d | 1:2'000 | Massstab_f | 1:2'000 | 09.05.2012
Massstab | 25 | 1:2'500 | 1:2'500 | Massstab_d | 1:2'500 | Massstab_f | 1:2'500 | 09.05.2012
Massstab | 250 | 1:25'000 | 1:25'000 | Massstab_d | 1:25'000 | Massstab_f | 1:25'000 | 09.05.2012
Massstab | 38 | 1:3'850 | 1:3'850 | Massstab_d | 1:3'850 | Massstab_f | 1:3'850 | 09.05.2012
Massstab | 40 | 1:4'000 | 1:4'000 | Massstab_d | 1:4'000 | Massstab_f | 1:4'000 | 09.05.2012
Massstab | 50 | 1:5'000 | 1:5'000 | Massstab_d | 1:5'000 | Massstab_f | 1:5'000 | 09.05.2012
Massstab | 500 | 1:50'000 | 1:50'000 | Massstab_d | 1:50'000 | Massstab_f | 1:50'000 | 09.05.2012
Materialherkunft | B | Bohrungsbeprobung | Echantillon par carottage | Materialherkunft_d | Bohrungsbeprobung | Materialherkunft_f | Echantillon par carottage | 24.08.2009
Materialherkunft | F | Flächenbeprobung | Prélèvement de surface | Materialherkunft_d | Flächenbeprobung | Materialherkunft_f | Prélèvement de surface | 24.08.2009
Materialherkunft | G | Linienbeprobung | Echantillonage en ligne / transect | Materialherkunft_d | Linienbeprobung | Materialherkunft_f | Echantillonage en ligne / transect | 24.08.2009
Materialherkunft | P | Profilbeprobung | Profil: échantillonnage | Materialherkunft_d | Profilbeprobung | Materialherkunft_f | Profil: échantillonnage | 24.08.2009
MethodeAufbereitung_AE | brechen8mm | Ganze Probe auf <8mm brechen | Briser l'échantillon entier jusqu'à <8mm | MethodeAufbereitung_AE_d | Ganze Probe auf <8mm brechen | MethodeAufbereitung_AE_f | Briser l'échantillon entier jusqu'à <8mm | 30.10.2019
MethodeAufbereitung_AE | feldfrisch | feldfrisch | à l'état frais | MethodeAufbereitung_AE_d | feldfrisch | MethodeAufbereitung_AE_f | à l'état frais | 30.10.2019
MethodeAufbereitung_AE | gefroren_20 | gefroren -20 C°; aufgetaut | gelé - 20 C°; décongelé | MethodeAufbereitung_AE_d | gefroren -20 C°; aufgetaut | MethodeAufbereitung_AE_f | gelé - 20 C°; décongelé | 30.10.2019
MethodeAufbereitung_AE | trocknen105 | trocknen 105°C; sieben < 2mm | sécher à 105 °C; tamiser <2mm | MethodeAufbereitung_AE_d | trocknen 105°C; sieben < 2mm | MethodeAufbereitung_AE_f | sécher à 105 °C; tamiser <2mm | 30.10.2019
MethodeAufbereitung_AE | trocknen40_mahlen | trocknen 40°C; ganze Probe mahlen | sécher à 40°C; broyer éch. entier | MethodeAufbereitung_AE_d | trocknen 40°C; ganze Probe mahlen | MethodeAufbereitung_AE_f | sécher à 40°C; broyer éch. entier | 30.10.2019
MethodeAufbereitung_AE | trocknen40 | trocknen 40°C; sieben < 2mm | sécher à 40°C; tamiser < 2mm | MethodeAufbereitung_AE_d | trocknen 40°C; sieben < 2mm | MethodeAufbereitung_AE_f | sécher à 40°C; tamiser < 2mm | 24.04.2019
MethodeAufbereitung_AE | trocknen40_sieben_mahlen | trocknen 40°C; sieben < 2mm; mahlen | sécher à 40°C; tamiser < 2mm; pulvériser | MethodeAufbereitung_AE_d | trocknen 40°C; sieben < 2mm; mahlen | MethodeAufbereitung_AE_f | sécher à 40°C; tamiser < 2mm; pulvériser | 30.10.2019
MethodeAufbereitung_AE | trocknen40_ungesiebt | trocknen 40°C; ungesiebt | sécher à 40°C; non tamisé | MethodeAufbereitung_AE_d | trocknen 40°C; ungesiebt | MethodeAufbereitung_AE_f | sécher à 40°C; non tamisé | 30.10.2019
MethodeAufbereitung_AKW | trocknen40 | trocknen 40°C; sieben < 2mm | sécher à 40°C; tamiser < 2mm | MethodeAufbereitung_AKW_d | trocknen 40°C; sieben < 2mm | MethodeAufbereitung_AKW_f | sécher à 40°C; tamiser < 2mm | 02.11.2023
MethodeAufbereitung_BIOMIK | feldfrisch | feldfrisch | à l'état frais | MethodeAufbereitung_BIOMIK_d | feldfrisch | MethodeAufbereitung_BIOMIK_f | à l'état frais | 06.03.2009
MethodeAufbereitung_BIOMIK | feldfrisch_sieben_kl5 | feldfrisch; sieben < 5mm; gekühlt bei 4°C | à l'état frais; tamiser <5mm; réfrigéré à 4°C | MethodeAufbereitung_BIOMIK_d | feldfrisch; sieben < 5mm; gekühlt bei 4°C | MethodeAufbereitung_BIOMIK_f | à l'état frais; tamiser <5mm; réfrigéré à 4°C | 11.10.2017
MethodeAufbereitung_BIOMIK | feldfrisch_sieben | feldfrisch; sieben <2mm | à l'état frais; tamiser <2mm | MethodeAufbereitung_BIOMIK_d | feldfrisch; sieben <2mm | MethodeAufbereitung_BIOMIK_f | à l'état frais; tamiser <2mm | 16.12.2013
MethodeAufbereitung_BIOMIK | gefroren_20_bio | feldfrisch; sieben <2mm; gefroren -20°C, aufgetaut | à l'état frais; tamiser <2mm, gelé -20 C°; décongelé | MethodeAufbereitung_BIOMIK_d | feldfrisch; sieben <2mm; gefroren -20°C, aufgetaut | MethodeAufbereitung_BIOMIK_f | à l'état frais; tamiser <2mm, gelé -20 C°; décongelé | 06.03.2009
MethodeAufbereitung_BIOMIK | gekuehlt | feldfrisch; sieben <2mm; gekühlt bei 3° C | à l'état frais; tamiser <2mm, réfrigéré à 3°C | MethodeAufbereitung_BIOMIK_d | feldfrisch; sieben <2mm; gekühlt bei 3° C | MethodeAufbereitung_BIOMIK_f | à l'état frais; tamiser <2mm, réfrigéré à 3°C | 16.12.2013
MethodeAufbereitung_BIOMIK | trocknen_luft | lufttrocknen; sieben <2mm | sécher à l'air libre; tamiser <2mm | MethodeAufbereitung_BIOMIK_d | lufttrocknen; sieben <2mm | MethodeAufbereitung_BIOMIK_f | sécher à l'air libre; tamiser <2mm | 16.12.2013
MethodeAufbereitung_BIOMIK | trocknen105 | trocknen 105°C; sieben < 2mm | sécher à 105 °C; tamiser <2mm | MethodeAufbereitung_BIOMIK_d | trocknen 105°C; sieben < 2mm | MethodeAufbereitung_BIOMIK_f | sécher à 105 °C; tamiser <2mm | 06.03.2009
MethodeAufbereitung_BIOMIK | trocknen40 | trocknen 40°C; sieben < 2mm | sécher à 40°C; tamiser < 2mm | MethodeAufbereitung_BIOMIK_d | trocknen 40°C; sieben < 2mm | MethodeAufbereitung_BIOMIK_f | sécher à 40°C; tamiser < 2mm | 06.03.2009
MethodeAufbereitung_BIOMIK | trocknen30 | trocknen à 30°C; sieben <2mm | sécher à 30°C; tamiser <2mm | MethodeAufbereitung_BIOMIK_d | trocknen à 30°C; sieben <2mm | MethodeAufbereitung_BIOMIK_f | sécher à 30°C; tamiser <2mm | 10.09.2019
MethodeAufbereitung_BIORW | Formalin_Handauslese | Formalin_Handauslese |  | MethodeAufbereitung_BIORW_d | Formalin_Handauslese | MethodeAufbereitung_BIORW_f | Formalin_Handauslese | 02.10.2017
MethodeAufbereitung_BOKW | feldfrisch | feldfrisch | à l'état frais | MethodeAufbereitung_BOKW_d | feldfrisch | MethodeAufbereitung_BOKW_f | à l'état frais | 06.03.2009
MethodeAufbereitung_BOKW | gefroren_20 | gefroren -20 C°; aufgetaut | gelé - 20 C°; décongelé | MethodeAufbereitung_BOKW_d | gefroren -20 C°; aufgetaut | MethodeAufbereitung_BOKW_f | gelé - 20 C°; décongelé | 06.03.2009
MethodeAufbereitung_BOKW | trocknen_luft | lufttrocknen; sieben <2mm | sécher à l'air libre; tamiser <2mm | MethodeAufbereitung_BOKW_d | lufttrocknen; sieben <2mm | MethodeAufbereitung_BOKW_f | sécher à l'air libre; tamiser <2mm | 15.11.2019
MethodeAufbereitung_BOKW | trocknen105 | trocknen 105°C; sieben < 2mm | sécher à 105 °C; tamiser <2mm | MethodeAufbereitung_BOKW_d | trocknen 105°C; sieben < 2mm | MethodeAufbereitung_BOKW_f | sécher à 105 °C; tamiser <2mm | 06.03.2009
MethodeAufbereitung_BOKW | trocknen105_sieben_mahlen | trocknen 105°C; sieben < 2mm; mahlen | sécher à 105°C; tamiser < 2mm; pulvériser | MethodeAufbereitung_BOKW_d | trocknen 105°C; sieben < 2mm; mahlen | MethodeAufbereitung_BOKW_f | sécher à 105°C; tamiser < 2mm; pulvériser | 22.09.2023
MethodeAufbereitung_BOKW | trocknen40_mahlen | trocknen 40°C; mahlen | sécher à 40 °C; pulvériser | MethodeAufbereitung_BOKW_d | trocknen 40°C; mahlen | MethodeAufbereitung_BOKW_f | sécher à 40 °C; pulvériser | 25.01.2016
MethodeAufbereitung_BOKW | trocknen40 | trocknen 40°C; sieben < 2mm | sécher à 40°C; tamiser < 2mm | MethodeAufbereitung_BOKW_d | trocknen 40°C; sieben < 2mm | MethodeAufbereitung_BOKW_f | sécher à 40°C; tamiser < 2mm | 06.03.2009
MethodeAufbereitung_BOKW | trocknen40_sieben_mahlen | trocknen 40°C; sieben < 2mm; mahlen | sécher à 40°C; tamiser < 2mm; pulvériser | MethodeAufbereitung_BOKW_d | trocknen 40°C; sieben < 2mm; mahlen | MethodeAufbereitung_BOKW_f | sécher à 40°C; tamiser < 2mm; pulvériser | 25.04.2017
MethodeAufbereitung_BOKW | trocknen40_ungesiebt | trocknen 40°C; ungesiebt | sécher à 40°C; non tamisé | MethodeAufbereitung_BOKW_d | trocknen 40°C; ungesiebt | MethodeAufbereitung_BOKW_f | sécher à 40°C; non tamisé | 11.07.2013
MethodeAufbereitung_BOKW | trocknen50-60 | trocknen 50-60°C; sieben < 2mm | sécher à 50-60 °C; tamiser <2mm | MethodeAufbereitung_BOKW_d | trocknen 50-60°C; sieben < 2mm | MethodeAufbereitung_BOKW_f | sécher à 50-60 °C; tamiser <2mm | 25.01.2016
MethodeAufbereitung_BOKW | trocknen50-60_mahlen | trocknen 50-60°C; mahlen | sécher à 50-60 °C; pulvériser | MethodeAufbereitung_BOKW_d | trocknen 50-60°C; mahlen | MethodeAufbereitung_BOKW_f | sécher à 50-60 °C; pulvériser | 25.01.2016
MethodeAufbereitung_BOKW | trocknen60_sieben_mahlen | trocknen 60°C; sieben < 2mm; mahlen | sécher à 60°C; tamiser < 2mm; pulvériser | MethodeAufbereitung_BOKW_d | trocknen 60°C; sieben < 2mm; mahlen | MethodeAufbereitung_BOKW_f | sécher à 60°C; tamiser < 2mm; pulvériser | 11.11.2022
MethodeAufbereitung_BOKWEU | trocknen_luft | lufttrocknen; sieben <2mm | sécher à l'air libre; tamiser <2mm | MethodeAufbereitung_BOKWEU_d | lufttrocknen; sieben <2mm | MethodeAufbereitung_BOKWEU_f | sécher à l'air libre; tamiser <2mm | 15.11.2019
MethodeAufbereitung_DIOX | feldfrisch | feldfrisch | à l'état frais | MethodeAufbereitung_DIOX_d | feldfrisch | MethodeAufbereitung_DIOX_f | à l'état frais | 06.03.2009
MethodeAufbereitung_DIOX | gefroren_20 | gefroren -20 C°; aufgetaut | gelé - 20 C°; décongelé | MethodeAufbereitung_DIOX_d | gefroren -20 C°; aufgetaut | MethodeAufbereitung_DIOX_f | gelé - 20 C°; décongelé | 06.03.2009
MethodeAufbereitung_DIOX | trocknen40_mahlen | trocknen 40°C; ganze Probe mahlen | sécher à 40°C; broyer éch. entier | MethodeAufbereitung_DIOX_d | trocknen 40°C; ganze Probe mahlen | MethodeAufbereitung_DIOX_f | sécher à 40°C; broyer éch. entier | 02.11.2023
MethodeAufbereitung_DIOX | trocknen40 | trocknen 40°C; sieben < 2mm | sécher à 40°C; tamiser < 2mm | MethodeAufbereitung_DIOX_d | trocknen 40°C; sieben < 2mm | MethodeAufbereitung_DIOX_f | sécher à 40°C; tamiser < 2mm | 06.03.2009
MethodeAufbereitung_DIOX | trocknenRaumtemp | trocknen Raumtemp.; sieben < 2mm | sécher à temp. ambiante; tamiser < 2mm | MethodeAufbereitung_DIOX_d | trocknen Raumtemp.; sieben < 2mm | MethodeAufbereitung_DIOX_f | sécher à temp. ambiante; tamiser < 2mm | 06.03.2009
MethodeAufbereitung_HKW_CKW | trocknen40 | trocknen 40°C; sieben < 2mm | sécher à 40°C; tamiser < 2mm | MethodeAufbereitung_HKW_CKW_d | trocknen 40°C; sieben < 2mm | MethodeAufbereitung_HKW_CKW_f | sécher à 40°C; tamiser < 2mm | 23.05.2013
MethodeAufbereitung_ISO | trocknen40 | trocknen 40°C; sieben < 2mm | sécher à 40°C; tamiser < 2mm | MethodeAufbereitung_ISO_d | trocknen 40°C; sieben < 2mm | MethodeAufbereitung_ISO_f | sécher à 40°C; tamiser < 2mm | 24.04.2019
MethodeAufbereitung_NAEHR | feldfrisch | feldfrisch | à l'état frais | MethodeAufbereitung_NAEHR_d | feldfrisch | MethodeAufbereitung_NAEHR_f | à l'état frais | 06.03.2009
MethodeAufbereitung_NAEHR | gefroren_20 | gefroren -20 C°; aufgetaut | gelé - 20 C°; décongelé | MethodeAufbereitung_NAEHR_d | gefroren -20 C°; aufgetaut | MethodeAufbereitung_NAEHR_f | gelé - 20 C°; décongelé | 06.03.2009
MethodeAufbereitung_NAEHR | trocknen_luft | lufttrocknen; sieben <2mm | sécher à l'air libre; tamiser <2mm | MethodeAufbereitung_NAEHR_d | lufttrocknen; sieben <2mm | MethodeAufbereitung_NAEHR_f | sécher à l'air libre; tamiser <2mm | 15.11.2019
MethodeAufbereitung_NAEHR | trocknen105 | trocknen 105°C; sieben < 2mm | sécher à 105 °C; tamiser <2mm | MethodeAufbereitung_NAEHR_d | trocknen 105°C; sieben < 2mm | MethodeAufbereitung_NAEHR_f | sécher à 105 °C; tamiser <2mm | 06.03.2009
MethodeAufbereitung_NAEHR | trocknen40 | trocknen 40°C; sieben < 2mm | sécher à 40°C; tamiser < 2mm | MethodeAufbereitung_NAEHR_d | trocknen 40°C; sieben < 2mm | MethodeAufbereitung_NAEHR_f | sécher à 40°C; tamiser < 2mm | 06.03.2009
MethodeAufbereitung_NAEHR | trocknen40_sieben_mahlen | trocknen 40°C; sieben < 2mm; mahlen | sécher à 40°C; tamiser < 2mm; pulvériser | MethodeAufbereitung_NAEHR_d | trocknen 40°C; sieben < 2mm; mahlen | MethodeAufbereitung_NAEHR_f | sécher à 40°C; tamiser < 2mm; pulvériser | 25.04.2017
MethodeAufbereitung_NAEHR | trocknen40_ungesiebt | trocknen 40°C; ungesiebt | sécher à 40°C; non tamisé | MethodeAufbereitung_NAEHR_d | trocknen 40°C; ungesiebt | MethodeAufbereitung_NAEHR_f | sécher à 40°C; non tamisé | 11.07.2013
MethodeAufbereitung_OCPEST | trocknen40 | trocknen 40°C; sieben < 2mm | sécher à 40°C; tamiser < 2mm | MethodeAufbereitung_OCPEST_d | trocknen 40°C; sieben < 2mm | MethodeAufbereitung_OCPEST_f | sécher à 40°C; tamiser < 2mm | 23.05.2013
MethodeAufbereitung_PAK | brechen8mm | Ganze Probe auf <8mm brechen | Briser l'échantillon entier jusqu'à <8mm | MethodeAufbereitung_PAK_d | Ganze Probe auf <8mm brechen | MethodeAufbereitung_PAK_f | Briser l'échantillon entier jusqu'à <8mm | 29.05.2019
MethodeAufbereitung_PAK | feldfrisch | feldfrisch | à l'état frais | MethodeAufbereitung_PAK_d | feldfrisch | MethodeAufbereitung_PAK_f | à l'état frais | 06.03.2009
MethodeAufbereitung_PAK | gefroren_20 | gefroren -20 C°; aufgetaut | gelé - 20 C°; décongelé | MethodeAufbereitung_PAK_d | gefroren -20 C°; aufgetaut | MethodeAufbereitung_PAK_f | gelé - 20 C°; décongelé | 06.03.2009
MethodeAufbereitung_PAK | trocknen40_mahlen | trocknen 40°C; ganze Probe mahlen | sécher à 40°C; broyer éch. entier | MethodeAufbereitung_PAK_d | trocknen 40°C; ganze Probe mahlen | MethodeAufbereitung_PAK_f | sécher à 40°C; broyer éch. entier | 30.01.2024
MethodeAufbereitung_PAK | trocknen40 | trocknen 40°C; sieben < 2mm | sécher à 40°C; tamiser < 2mm | MethodeAufbereitung_PAK_d | trocknen 40°C; sieben < 2mm | MethodeAufbereitung_PAK_f | sécher à 40°C; tamiser < 2mm | 06.03.2009
MethodeAufbereitung_PAK | trocknen40_ungesiebt | trocknen 40°C; ungesiebt | sécher à 40°C; non tamisé | MethodeAufbereitung_PAK_d | trocknen 40°C; ungesiebt | MethodeAufbereitung_PAK_f | sécher à 40°C; non tamisé | 10.07.2014
MethodeAufbereitung_PAK | trocknenRaumtemp | trocknen Raumtemp.; sieben < 2mm | sécher à temp. ambiante; tamiser < 2mm | MethodeAufbereitung_PAK_d | trocknen Raumtemp.; sieben < 2mm | MethodeAufbereitung_PAK_f | sécher à temp. ambiante; tamiser < 2mm | 06.03.2009
MethodeAufbereitung_PCB | feldfrisch | feldfrisch | à l'état frais | MethodeAufbereitung_PCB_d | feldfrisch | MethodeAufbereitung_PCB_f | à l'état frais | 06.03.2009
MethodeAufbereitung_PCB | gefroren_20 | gefroren -20 C°; aufgetaut | gelé - 20 C°; décongelé | MethodeAufbereitung_PCB_d | gefroren -20 C°; aufgetaut | MethodeAufbereitung_PCB_f | gelé - 20 C°; décongelé | 06.03.2009
MethodeAufbereitung_PCB | trocknen40_mahlen | trocknen 40°C; ganze Probe mahlen | sécher à 40°C; broyer éch. entier | MethodeAufbereitung_PCB_d | trocknen 40°C; ganze Probe mahlen | MethodeAufbereitung_PCB_f | sécher à 40°C; broyer éch. entier | 22.09.2023
MethodeAufbereitung_PCB | trocknen40 | trocknen 40°C; sieben < 2mm | sécher à 40°C; tamiser < 2mm | MethodeAufbereitung_PCB_d | trocknen 40°C; sieben < 2mm | MethodeAufbereitung_PCB_f | sécher à 40°C; tamiser < 2mm | 06.03.2009
MethodeAufbereitung_PCB | trocknenRaumtemp | trocknen Raumtemp.; sieben < 2mm | sécher à temp. ambiante; tamiser < 2mm | MethodeAufbereitung_PCB_d | trocknen Raumtemp.; sieben < 2mm | MethodeAufbereitung_PCB_f | sécher à temp. ambiante; tamiser < 2mm | 06.03.2009
MethodeAufbereitung_PEST | adaptQuEChERS | Adaptierte QuEChERS-Methode | Méthode QuEChERS adaptée | MethodeAufbereitung_PEST_d | Adaptierte QuEChERS-Methode | MethodeAufbereitung_PEST_f | Méthode QuEChERS adaptée | 06.03.2009
MethodeAufbereitung_PEST | feldfrisch | feldfrisch | à l'état frais | MethodeAufbereitung_PEST_d | feldfrisch | MethodeAufbereitung_PEST_f | à l'état frais | 06.03.2009
MethodeAufbereitung_PEST | gefroren_20 | gefroren -20 C°; aufgetaut | gelé - 20 C°; décongelé | MethodeAufbereitung_PEST_d | gefroren -20 C°; aufgetaut | MethodeAufbereitung_PEST_f | gelé - 20 C°; décongelé | 06.03.2009
MethodeAufbereitung_PEST | trocknen40 | trocknen 40°C; sieben < 2mm | sécher à 40°C; tamiser < 2mm | MethodeAufbereitung_PEST_d | trocknen 40°C; sieben < 2mm | MethodeAufbereitung_PEST_f | sécher à 40°C; tamiser < 2mm | 06.03.2009
MethodeAufbereitung_PEST | trocknenRaumtemp | trocknen Raumtemp.; sieben < 2mm | sécher à temp. ambiante; tamiser < 2mm | MethodeAufbereitung_PEST_d | trocknen Raumtemp.; sieben < 2mm | MethodeAufbereitung_PEST_f | sécher à temp. ambiante; tamiser < 2mm | 06.03.2009
MethodeAufbereitung_PHYS | Zylinderproben | Zylinderproben | Echantillon prélevé au cylindre | MethodeAufbereitung_PHYS_d | Zylinderproben | MethodeAufbereitung_PHYS_f | Echantillon prélevé au cylindre | 06.03.2009
MethodeAufbereitung_PHYS | konditionieren60 | entwaessert und konditioniert bei pF 60 hPa |  | MethodeAufbereitung_PHYS_d | entwaessert und konditioniert bei pF 60 hPa | MethodeAufbereitung_PHYS_f | entwaessert und konditioniert bei pF 60 hPa | 02.02.2018
MethodeAufbereitung_PHYS | feldfrisch | feldfrisch | à l'état frais | MethodeAufbereitung_PHYS_d | feldfrisch | MethodeAufbereitung_PHYS_f | à l'état frais | 06.03.2009
MethodeAufbereitung_PHYS | gefroren_20 | gefroren -20 C°; aufgetaut | gelé - 20 C°; décongelé | MethodeAufbereitung_PHYS_d | gefroren -20 C°; aufgetaut | MethodeAufbereitung_PHYS_f | gelé - 20 C°; décongelé | 06.03.2009
MethodeAufbereitung_PHYS | trocknen | trocknen | sécher | MethodeAufbereitung_PHYS_d | trocknen | MethodeAufbereitung_PHYS_f | sécher | 06.03.2009
MethodeAufbereitung_PHYS | trocknen105 | trocknen 105°C; sieben < 2mm | sécher à 105 °C; tamiser <2mm | MethodeAufbereitung_PHYS_d | trocknen 105°C; sieben < 2mm | MethodeAufbereitung_PHYS_f | sécher à 105 °C; tamiser <2mm | 06.03.2009
MethodeAufbereitung_PHYS | trocknen40 | trocknen 40°C; sieben < 2mm | sécher à 40°C; tamiser < 2mm | MethodeAufbereitung_PHYS_d | trocknen 40°C; sieben < 2mm | MethodeAufbereitung_PHYS_f | sécher à 40°C; tamiser < 2mm | 06.03.2009
MethodeAufbereitung_PHYS | trocknen40_ungesiebt | trocknen 40°C; ungesiebt | sécher à 40°C; non tamisé | MethodeAufbereitung_PHYS_d | trocknen 40°C; ungesiebt | MethodeAufbereitung_PHYS_f | sécher à 40°C; non tamisé | 11.07.2013
MethodeAufbereitung_SM | brechen8mm | Ganze Probe auf <8mm brechen | Briser l'échantillon entier jusqu'à <8mm | MethodeAufbereitung_SM_d | Ganze Probe auf <8mm brechen | MethodeAufbereitung_SM_f | Briser l'échantillon entier jusqu'à <8mm | 29.05.2019
MethodeAufbereitung_SM | feldfrisch | feldfrisch | à l'état frais | MethodeAufbereitung_SM_d | feldfrisch | MethodeAufbereitung_SM_f | à l'état frais | 06.03.2009
MethodeAufbereitung_SM | gefroren_20 | gefroren -20 C°; aufgetaut | gelé - 20 C°; décongelé | MethodeAufbereitung_SM_d | gefroren -20 C°; aufgetaut | MethodeAufbereitung_SM_f | gelé - 20 C°; décongelé | 06.03.2009
MethodeAufbereitung_SM | trocknen105 | trocknen 105°C; sieben < 2mm | sécher à 105 °C; tamiser <2mm | MethodeAufbereitung_SM_d | trocknen 105°C; sieben < 2mm | MethodeAufbereitung_SM_f | sécher à 105 °C; tamiser <2mm | 06.03.2009
MethodeAufbereitung_SM | trocknen40_mahlen | trocknen 40°C; ganze Probe mahlen | sécher à 40°C; broyer éch. entier | MethodeAufbereitung_SM_d | trocknen 40°C; ganze Probe mahlen | MethodeAufbereitung_SM_f | sécher à 40°C; broyer éch. entier | 10.09.2019
MethodeAufbereitung_SM | trocknen40 | trocknen 40°C; sieben < 2mm | sécher à 40°C; tamiser < 2mm | MethodeAufbereitung_SM_d | trocknen 40°C; sieben < 2mm | MethodeAufbereitung_SM_f | sécher à 40°C; tamiser < 2mm | 06.03.2009
MethodeAufbereitung_SM | trocknen40_sieben_mahlen | trocknen 40°C; sieben < 2mm; mahlen | sécher à 40°C; tamiser < 2mm; pulvériser | MethodeAufbereitung_SM_d | trocknen 40°C; sieben < 2mm; mahlen | MethodeAufbereitung_SM_f | sécher à 40°C; tamiser < 2mm; pulvériser | 25.04.2017
MethodeAufbereitung_SM | trocknen40_ungesiebt | trocknen 40°C; ungesiebt | sécher à 40°C; non tamisé | MethodeAufbereitung_SM_d | trocknen 40°C; ungesiebt | MethodeAufbereitung_SM_f | sécher à 40°C; non tamisé | 11.07.2013
MethodeAufbereitung_SM | trocknen80 | trocknen 80°C; Zerkleinern Pistill; sieben < 2mm |  | MethodeAufbereitung_SM_d | trocknen 80°C; Zerkleinern Pistill; sieben < 2mm | MethodeAufbereitung_SM_f | trocknen 80°C; Zerkleinern Pistill; sieben < 2mm | 02.09.2020
MethodeAufschluss_AE | HNO3 0.01 M | 0.01M Salpetersäure | 0.01 mol/l acide nitrique | MethodeAufschluss_AE_d | 0.01M Salpetersäure | MethodeAufschluss_AE_f | 0.01 mol/l acide nitrique | 30.10.2019
MethodeAufschluss_AE | NaNO3_(VBBo_loeslich) | 0.1M Natriumnitrat (VBBo löslich) | 0.1 mol/l Nitrate de Sodium (soluble OSOl) | MethodeAufschluss_AE_d | 0.1M Natriumnitrat (VBBo löslich) | MethodeAufschluss_AE_f | 0.1 mol/l Nitrate de Sodium (soluble OSOl) | 30.10.2019
MethodeAufschluss_AE | HNO3_(VBBo_total) | 2M Salpetersäure (VBBo total) | 2 mol/l acide nitrique (totale OSOl) | MethodeAufschluss_AE_d | 2M Salpetersäure (VBBo total) | MethodeAufschluss_AE_f | 2 mol/l acide nitrique (totale OSOl) | 30.10.2019
MethodeAufschluss_AE | AAE10 | Ammoniumacetat-EDTA (Gewichtsverhältnis Boden/Lösung=1/10) | Acétate d'ammonium + EDTA (rapport pondéral sol/solution=1/10) | MethodeAufschluss_AE_d | Ammoniumacetat-EDTA (Gewichtsverhältnis Boden/Lösung=1/10) | MethodeAufschluss_AE_f | Acétate d'ammonium + EDTA (rapport pondéral sol/solution=1/10) | 30.10.2019
MethodeAufschluss_AE | AAE5 | Ammoniumacetat-EDTA (Gewichtsverhältnis Boden/Lösung=1/5) | Acétate d'ammonium + EDTA (rapport pondéral sol/solution=1/5) | MethodeAufschluss_AE_d | Ammoniumacetat-EDTA (Gewichtsverhältnis Boden/Lösung=1/5) | MethodeAufschluss_AE_f | Acétate d'ammonium + EDTA (rapport pondéral sol/solution=1/5) | 30.10.2019
MethodeAufschluss_AE | NH4NO3 | Ammoniumnitrat | Nitrate d'ammoniaque | MethodeAufschluss_AE_d | Ammoniumnitrat | MethodeAufschluss_AE_f | Nitrate d'ammoniaque | 30.10.2019
MethodeAufschluss_AE | Aul | Aufschluss löslich unbekannt | Extraction soluble inconnue | MethodeAufschluss_AE_d | Aufschluss löslich unbekannt | MethodeAufschluss_AE_f | Extraction soluble inconnue | 30.10.2019
MethodeAufschluss_AE | Aut | Aufschluss total unbekannt | Extraction totale inconnue | MethodeAufschluss_AE_d | Aufschluss total unbekannt | MethodeAufschluss_AE_f | Extraction totale inconnue | 30.10.2019
MethodeAufschluss_AE | EDTA | EDTA | EDTA | MethodeAufschluss_AE_d | EDTA | MethodeAufschluss_AE_f | EDTA | 30.10.2019
MethodeAufschluss_AE | Gemisch_HNO3+HF+HClO4 | Gemisch_HNO3+HF+HClO4 | Mélange_HNO3+HF+HClO4 | MethodeAufschluss_AE_d | Gemisch_HNO3+HF+HClO4 | MethodeAufschluss_AE_f | Mélange_HNO3+HF+HClO4 | 30.10.2019
MethodeAufschluss_AE | H2O | H2O | H2O | MethodeAufschluss_AE_d | H2O | MethodeAufschluss_AE_f | H2O | 30.10.2019
MethodeAufschluss_AE | HNO3+Citronensaeure | HNO3+Citronensaeure | HNO3+acide citrique | MethodeAufschluss_AE_d | HNO3+Citronensaeure | MethodeAufschluss_AE_f | HNO3+acide citrique | 30.10.2019
MethodeAufschluss_AE | HNO3+HCl | Königswasser | Eau régale | MethodeAufschluss_AE_d | Königswasser | MethodeAufschluss_AE_f | Eau régale | 24.04.2019
MethodeAufschluss_AE | MMI | Mobile Metal Ions (SGS) | Mobile Metal Ions (SGS) | MethodeAufschluss_AE_d | Mobile Metal Ions (SGS) | MethodeAufschluss_AE_f | Mobile Metal Ions (SGS) | 24.04.2019
MethodeAufschluss_AE | NaOH | NaOH | NaOH | MethodeAufschluss_AE_d | NaOH | MethodeAufschluss_AE_f | NaOH | 30.10.2019
MethodeAufschluss_BIOMIK | ATP | ATP | ATP | MethodeAufschluss_BIOMIK_d | ATP | MethodeAufschluss_BIOMIK_f | ATP | 06.03.2009
MethodeAufschluss_BIOMIK | BA_vorinkub7 | Basalatmung, Vorinkubation 7 Tage | Respiration basale, pré-incubation 7 jours | MethodeAufschluss_BIOMIK_d | Basalatmung, Vorinkubation 7 Tage | MethodeAufschluss_BIOMIK_f | Respiration basale, pré-incubation 7 jours | 25.01.2016
MethodeAufschluss_BIOMIK | CO2_15 | CO2-Veratmung nach 15 Tagen Inkubation, Vorinkubation 3 Tage bei 25°C | Activité respiratoire CO2 après 15 jours d'incubation, pré-incbuation 3 jours, 25°C | MethodeAufschluss_BIOMIK_d | CO2-Veratmung nach 15 Tagen Inkubation, Vorinkubation 3 Tage bei 25°C | MethodeAufschluss_BIOMIK_f | Activité respiratoire CO2 après 15 jours d'incubation, pré-incbuation 3 jours, 25°C | 26.01.2016
MethodeAufschluss_BIOMIK | CO2_4 | CO2-Veratmung nach 4 Tagen Inkubation, Vorinkubation 3 Tage bei 25°C | Activité respiratoire CO2 après 4 jours d'incubation, pré-incbuation 3 jours, 25°C | MethodeAufschluss_BIOMIK_d | CO2-Veratmung nach 4 Tagen Inkubation, Vorinkubation 3 Tage bei 25°C | MethodeAufschluss_BIOMIK_f | Activité respiratoire CO2 après 4 jours d'incubation, pré-incbuation 3 jours, 25°C | 26.01.2016
MethodeAufschluss_BIOMIK | CO2_9 | CO2-Veratmung nach 9 Tagen Inkubation, Vorinkubation 3 Tage bei 25°C | Activité respiratoire CO2 après 9 jours d'incubation, pré-incbuation 3 jours, 25°C | MethodeAufschluss_BIOMIK_d | CO2-Veratmung nach 9 Tagen Inkubation, Vorinkubation 3 Tage bei 25°C | MethodeAufschluss_BIOMIK_f | Activité respiratoire CO2 après 9 jours d'incubation, pré-incbuation 3 jours, 25°C | 26.01.2016
MethodeAufschluss_BIOMIK | FECl_C | FE Chloroform Fumigation Kohlenstoff, 20 g Bo 80 ml 0.5 M K2SO4 | Fumigation-extraction au Chloroforme Carbone, 20 g sol 80 ml 0.5 M K2SO4 | MethodeAufschluss_BIOMIK_d | FE Chloroform Fumigation Kohlenstoff, 20 g Bo 80 ml 0.5 M K2SO4 | MethodeAufschluss_BIOMIK_f | Fumigation-extraction au Chloroforme Carbone, 20 g sol 80 ml 0.5 M K2SO4 | 06.03.2009
MethodeAufschluss_BIOMIK | FECl_N | FE Chloroform Fumigation Stickstoff, 20 g Bo 80 ml 0.5 M K2SO4 | Fumigation-extraction au Chloroforme Azote, 20 g sol 80 ml 0.5 M K2SO4 | MethodeAufschluss_BIOMIK_d | FE Chloroform Fumigation Stickstoff, 20 g Bo 80 ml 0.5 M K2SO4 | MethodeAufschluss_BIOMIK_f | Fumigation-extraction au Chloroforme Azote, 20 g sol 80 ml 0.5 M K2SO4 | 25.01.2016
MethodeAufschluss_BIOMIK | Biotest | Färbung B-MIP | Coloration B-PIM | MethodeAufschluss_BIOMIK_d | Färbung B-MIP | MethodeAufschluss_BIOMIK_f | Coloration B-PIM | 11.10.2017
MethodeAufschluss_BIOMIK | SIR_HM_IRGA2K | Substratinduzierte Respiration: Heinemeyer 2-Kanal IRGA, Vorinkubation 7 Tage | Respiration induite par le substrat (RIS): Heinemeyer avec analyseur de gaz à infrarouge 2 canaux; pré-incubation 7jours | MethodeAufschluss_BIOMIK_d | Substratinduzierte Respiration: Heinemeyer 2-Kanal IRGA, Vorinkubation 7 Tage | MethodeAufschluss_BIOMIK_f | Respiration induite par le substrat (RIS): Heinemeyer avec analyseur de gaz à infrarouge 2 canaux; pré-incubation 7jours | 16.12.2013
MethodeAufschluss_BIOMIK | SIR_IS | Substratinduzierte Respiration: Isermeyer, Vorinkubation 7 Tage | Respiration induite par le substrat (RIS): Isermeyer; pré-incubation 7jours | MethodeAufschluss_BIOMIK_d | Substratinduzierte Respiration: Isermeyer, Vorinkubation 7 Tage | MethodeAufschluss_BIOMIK_f | Respiration induite par le substrat (RIS): Isermeyer; pré-incubation 7jours | 16.12.2013
MethodeAufschluss_BIOMIK | WSL_Puffer | WSL-Bodenextraktionspuffer | WSL-Bodenextraktionspuffer | MethodeAufschluss_BIOMIK_d | WSL-Bodenextraktionspuffer | MethodeAufschluss_BIOMIK_f | WSL-Bodenextraktionspuffer | 11.05.2020
MethodeAufschluss_BIORW | Abundanz | Abundanz | Abondance | MethodeAufschluss_BIORW_d | Abundanz | MethodeAufschluss_BIORW_f | Abondance | 02.10.2017
MethodeAufschluss_BIORW | Biomasse | Biomasse | Biomasse | MethodeAufschluss_BIORW_d | Biomasse | MethodeAufschluss_BIORW_f | Biomasse | 11.10.2017
MethodeAufschluss_BOKW | BariumchloridTriethanolamin | 0.1 M Bariumchlorid + 2M Triethanolamin | Chlorure de baryum 0,1 M + triéthanolamine 2M | MethodeAufschluss_BOKW_d | 0.1 M Bariumchlorid + 2M Triethanolamin | MethodeAufschluss_BOKW_f | Chlorure de baryum 0,1 M + triéthanolamine 2M | 06.03.2009
MethodeAufschluss_BOKW | BaCl2_Triethanolamin | 0.1 mol/l BaCl2 / 0.03M Triethanolamin | 0.1 mol/l chlorure de baryum / 0.03M triéthanolamine | MethodeAufschluss_BOKW_d | 0.1 mol/l BaCl2 / 0.03M Triethanolamin | MethodeAufschluss_BOKW_f | 0.1 mol/l chlorure de baryum / 0.03M triéthanolamine | 07.05.2020
MethodeAufschluss_BOKW | FM-KAK-Ex | 0.1M BaCl2 + 0.03M Triethanolamin, ph =8.1, 0.015N HCl (FM-KAK) | 0.1M BaCl2 + 0.03M Triethanolamin, ph =8.1, 0.015N HCl (FM-KAK) | MethodeAufschluss_BOKW_d | 0.1M BaCl2 + 0.03M Triethanolamin, ph =8.1, 0.015N HCl (FM-KAK) | MethodeAufschluss_BOKW_f | 0.1M BaCl2 + 0.03M Triethanolamin, ph =8.1, 0.015N HCl (FM-KAK) | 30.10.2019
MethodeAufschluss_BOKW | NaNO3_(VBBo_loeslich) | 0.1M Natriumnitrat (VBBo löslich) | 0.1 mol/l Nitrate de Sodium (soluble OSOl) | MethodeAufschluss_BOKW_d | 0.1M Natriumnitrat (VBBo löslich) | MethodeAufschluss_BOKW_f | 0.1 mol/l Nitrate de Sodium (soluble OSOl) | 02.03.2021
MethodeAufschluss_BOKW | NH4Cl | 1M Ammoniumchlorid-Lösung | Solution de chlorure d’ammonium 1M | MethodeAufschluss_BOKW_d | 1M Ammoniumchlorid-Lösung | MethodeAufschluss_BOKW_f | Solution de chlorure d’ammonium 1M | 16.10.2019
MethodeAufschluss_BOKW | HNO3_(VBBo_total) | 2M Salpetersäure (VBBo total) | 2 mol/l acide nitrique (totale OSOl) | MethodeAufschluss_BOKW_d | 2M Salpetersäure (VBBo total) | MethodeAufschluss_BOKW_f | 2 mol/l acide nitrique (totale OSOl) | 28.05.2013
MethodeAufschluss_BOKW | Aceton/Iso-Hexan | Aceton/Iso-Hexan | Acétone/iso-hexane | MethodeAufschluss_BOKW_d | Aceton/Iso-Hexan | MethodeAufschluss_BOKW_f | Acétone/iso-hexane | 30.01.2024
MethodeAufschluss_BOKW | AAE10 | Ammoniumacetat-EDTA (Gewichtsverhältnis Boden/Lösung=1/10) | Acétate d'ammonium + EDTA (rapport pondéral sol/solution=1/10) | MethodeAufschluss_BOKW_d | Ammoniumacetat-EDTA (Gewichtsverhältnis Boden/Lösung=1/10) | MethodeAufschluss_BOKW_f | Acétate d'ammonium + EDTA (rapport pondéral sol/solution=1/10) | 12.04.2016
MethodeAufschluss_BOKW | AAE5 | Ammoniumacetat-EDTA (Gewichtsverhältnis Boden/Lösung=1/5) | Acétate d'ammonium + EDTA (rapport pondéral sol/solution=1/5) | MethodeAufschluss_BOKW_d | Ammoniumacetat-EDTA (Gewichtsverhältnis Boden/Lösung=1/5) | MethodeAufschluss_BOKW_f | Acétate d'ammonium + EDTA (rapport pondéral sol/solution=1/5) | 12.04.2016
MethodeAufschluss_BOKW | BaCl2 | Bariumchlorid | Chlorure de baryum | MethodeAufschluss_BOKW_d | Bariumchlorid | MethodeAufschluss_BOKW_f | Chlorure de baryum | 11.07.2013
MethodeAufschluss_BOKW | CaCl2 | Calciumchlorid | Chlorure de calcium | MethodeAufschluss_BOKW_d | Calciumchlorid | MethodeAufschluss_BOKW_f | Chlorure de calcium | 06.03.2009
MethodeAufschluss_BOKW | Cyclohexan/Aceton-Mischung | Cyclohexan/Aceton-Mischung | Mélange cyclohexane/acétone | MethodeAufschluss_BOKW_d | Cyclohexan/Aceton-Mischung | MethodeAufschluss_BOKW_f | Mélange cyclohexane/acétone | 02.11.2023
MethodeAufschluss_BOKW | Dispersion | Dispersion | Dispersion | MethodeAufschluss_BOKW_d | Dispersion | MethodeAufschluss_BOKW_f | Dispersion | 08.12.2010
MethodeAufschluss_BOKW | Dithionit_(kristallin) | Dithionit-Lösung (kristalline Oxide) | Dithionites - solution (oxydes cristallins) | MethodeAufschluss_BOKW_d | Dithionit-Lösung (kristalline Oxide) | MethodeAufschluss_BOKW_f | Dithionites - solution (oxydes cristallins) | 11.04.2012
MethodeAufschluss_BOKW | Gemisch_HNO3+HF+HClO4 | Gemisch_HNO3+HF+HClO4 | Mélange_HNO3+HF+HClO4 | MethodeAufschluss_BOKW_d | Gemisch_HNO3+HF+HClO4 | MethodeAufschluss_BOKW_f | Mélange_HNO3+HF+HClO4 | 11.07.2013
MethodeAufschluss_BOKW | H2O | H2O | H2O | MethodeAufschluss_BOKW_d | H2O | MethodeAufschluss_BOKW_f | H2O | 06.03.2009
MethodeAufschluss_BOKW | HCl | HCl | HCl | MethodeAufschluss_BOKW_d | HCl | MethodeAufschluss_BOKW_f | HCl | 17.10.2011
MethodeAufschluss_BOKW | KCl | KCl | KCl | MethodeAufschluss_BOKW_d | KCl | MethodeAufschluss_BOKW_f | KCl | 06.03.2009
MethodeAufschluss_BOKW | HNO3+HCl | Königswasser | Eau régale | MethodeAufschluss_BOKW_d | Königswasser | MethodeAufschluss_BOKW_f | Eau régale | 09.10.2013
MethodeAufschluss_BOKW | MMI | Mobile Metal Ions (SGS) | Mobile Metal Ions (SGS) | MethodeAufschluss_BOKW_d | Mobile Metal Ions (SGS) | MethodeAufschluss_BOKW_f | Mobile Metal Ions (SGS) | 24.04.2019
MethodeAufschluss_BOKW | K2Cr2O7 | Nasschemische Oxidation mit K2Cr2O7 Titration | Oxydation par voie humide avec titration au K2Cr2O7 | MethodeAufschluss_BOKW_d | Nasschemische Oxidation mit K2Cr2O7 Titration | MethodeAufschluss_BOKW_f | Oxydation par voie humide avec titration au K2Cr2O7 | 06.03.2009
MethodeAufschluss_BOKW | Oxalat_heiss_(kristallin) | Oxalat heiss (kristalline Oxide) | Oxalate à chaud (oxydes cristallins) | MethodeAufschluss_BOKW_d | Oxalat heiss (kristalline Oxide) | MethodeAufschluss_BOKW_f | Oxalate à chaud (oxydes cristallins) | 11.07.2013
MethodeAufschluss_BOKW | Oxalat_kalt_(amorph) | Oxalat kalt (amorphe Oxide) | Oxalate à froid (oxydes amorphes) | MethodeAufschluss_BOKW_d | Oxalat kalt (amorphe Oxide) | MethodeAufschluss_BOKW_f | Oxalate à froid (oxydes amorphes) | 11.07.2013
MethodeAufschluss_BOKW | Oxalat(pH3) | Oxalat-Lösung von pH 3 | Oxalates - solution de pH 3 | MethodeAufschluss_BOKW_d | Oxalat-Lösung von pH 3 | MethodeAufschluss_BOKW_f | Oxalates - solution de pH 3 | 11.04.2012
MethodeAufschluss_BOKW | Pyrophosphat_(amorph) | Pyrophosphat (amorphe Oxide) | Pyrosphosphate (oxydes amorphes) | MethodeAufschluss_BOKW_d | Pyrophosphat (amorphe Oxide) | MethodeAufschluss_BOKW_f | Pyrosphosphate (oxydes amorphes) | 16.12.2013
MethodeAufschluss_BOKW | HCl+H2SO4 | Salz- & Schwefelsäurelösung | Solution d'acide chlorhydrique & sulfurique | MethodeAufschluss_BOKW_d | Salz- & Schwefelsäurelösung | MethodeAufschluss_BOKW_f | Solution d'acide chlorhydrique & sulfurique | 11.04.2012
MethodeAufschluss_BOKW | AgSCN | Silberthiocyanat | Thiocyanate d'argent | MethodeAufschluss_BOKW_d | Silberthiocyanat | MethodeAufschluss_BOKW_f | Thiocyanate d'argent | 24.04.2019
MethodeAufschluss_BOKW | Suspension | Suspension | Suspension | MethodeAufschluss_BOKW_d | Suspension | MethodeAufschluss_BOKW_f | Suspension | 26.01.2016
MethodeAufschluss_BOKW | Verbrennung | Verbrennung | Incinération | MethodeAufschluss_BOKW_d | Verbrennung | MethodeAufschluss_BOKW_f | Incinération | 11.07.2013
MethodeAufschluss_BOKW | H2O2_Dispergierung | Wasserstoffperoxid Dispergierung |  | MethodeAufschluss_BOKW_d | Wasserstoffperoxid Dispergierung | MethodeAufschluss_BOKW_f | Wasserstoffperoxid Dispergierung | 26.01.2016
MethodeAufschluss_BOKW | KUK1/KUK2 | pH <= 5.9 Salz- & Schwefelsäurelösung; pH > 5.9 0.1 M Bariumchlorid + 2M Triethanolamin | pH <= 5.9 Solution d'acide chlorhydrique & sulfurique; pH > 5.9 Chlorure de baryum 0,1 M + triéthanolamine 2M | MethodeAufschluss_BOKW_d | pH <= 5.9 Salz- & Schwefelsäurelösung; pH > 5.9 0.1 M Bariumchlorid + 2M Triethanolamin | MethodeAufschluss_BOKW_f | pH <= 5.9 Solution d'acide chlorhydrique & sulfurique; pH > 5.9 Chlorure de baryum 0,1 M + triéthanolamine 2M | 10.09.2019
MethodeAufschluss_BOKW | praeparieren_konditionieren | präparieren und konditionieren | préparer et conditionner | MethodeAufschluss_BOKW_d | präparieren und konditionieren | MethodeAufschluss_BOKW_f | préparer et conditionner | 26.01.2016
MethodeAufschluss_CP | DCM/nHex | (1+1, v/v) 10-25 g Boden über Nacht in 200mL Lösung |  | MethodeAufschluss_CP_d | (1+1, v/v) 10-25 g Boden über Nacht in 200mL Lösung | MethodeAufschluss_CP_f | (1+1, v/v) 10-25 g Boden über Nacht in 200mL Lösung | 17.01.2022
MethodeAufschluss_DIOX | ASE-Extraktion Toluol | ASE-Extraktion mit Toluol | ASE-Extraction avec Toluol | MethodeAufschluss_DIOX_d | ASE-Extraktion mit Toluol | MethodeAufschluss_DIOX_f | ASE-Extraction avec Toluol | 04.09.2018
MethodeAufschluss_DIOX | Hexan | Hexan - Soxhlet Extraktion | Méthode Soxhlet d'extraction à l'hexane | MethodeAufschluss_DIOX_d | Hexan - Soxhlet Extraktion | MethodeAufschluss_DIOX_f | Méthode Soxhlet d'extraction à l'hexane | 06.03.2009
MethodeAufschluss_DIOX | Toluol | Toluol - Soxhlet Extraktion | Méthode Soxhlet d'extraction au toluène | MethodeAufschluss_DIOX_d | Toluol - Soxhlet Extraktion | MethodeAufschluss_DIOX_f | Méthode Soxhlet d'extraction au toluène | 06.03.2009
MethodeAufschluss_ISO | K2SO4 | 0.5M K2SO4 | 0.5M K2SO4 | MethodeAufschluss_ISO_d | 0.5M K2SO4 | MethodeAufschluss_ISO_f | 0.5M K2SO4 | 17.01.2022
MethodeAufschluss_ISO | 7N_HNO3 | 7N Salpetersäure | 7N Acide nitrique | MethodeAufschluss_ISO_d | 7N Salpetersäure | MethodeAufschluss_ISO_f | 7N Acide nitrique | 24.04.2019
MethodeAufschluss_NAEHR | NaNO3_(VBBo_loeslich) | 0.1M Natriumnitrat (VBBo löslich) | 0.1 mol/l Nitrate de Sodium (soluble OSOl) | MethodeAufschluss_NAEHR_d | 0.1M Natriumnitrat (VBBo löslich) | MethodeAufschluss_NAEHR_f | 0.1 mol/l Nitrate de Sodium (soluble OSOl) | 02.03.2021
MethodeAufschluss_NAEHR | NaHCO3+NaOH+C | 0.5mol/l NaHCO3 + NaOH + C (pH 8.50) nach ISO 11263:1994 | 0.5mol/l NaHCO3 + NaOH + C (pH 8.50) selon ISO 11263:1994 | MethodeAufschluss_NAEHR_d | 0.5mol/l NaHCO3 + NaOH + C (pH 8.50) nach ISO 11263:1994 | MethodeAufschluss_NAEHR_f | 0.5mol/l NaHCO3 + NaOH + C (pH 8.50) selon ISO 11263:1994 | 17.09.2019
MethodeAufschluss_NAEHR | HNO3_(VBBo_total) | 2M Salpetersäure (VBBo total) | 2 mol/l acide nitrique (totale OSOl) | MethodeAufschluss_NAEHR_d | 2M Salpetersäure (VBBo total) | MethodeAufschluss_NAEHR_f | 2 mol/l acide nitrique (totale OSOl) | 14.02.2018
MethodeAufschluss_NAEHR | AA | Ammoniumacetat | Acétate d'ammonium | MethodeAufschluss_NAEHR_d | Ammoniumacetat | MethodeAufschluss_NAEHR_f | Acétate d'ammonium | 17.09.2019
MethodeAufschluss_NAEHR | AAE10 | Ammoniumacetat-EDTA (Gewichtsverhältnis Boden/Lösung=1/10) | Acétate d'ammonium + EDTA (rapport pondéral sol/solution=1/10) | MethodeAufschluss_NAEHR_d | Ammoniumacetat-EDTA (Gewichtsverhältnis Boden/Lösung=1/10) | MethodeAufschluss_NAEHR_f | Acétate d'ammonium + EDTA (rapport pondéral sol/solution=1/10) | 12.04.2016
MethodeAufschluss_NAEHR | AAE5 | Ammoniumacetat-EDTA (Gewichtsverhältnis Boden/Lösung=1/5) | Acétate d'ammonium + EDTA (rapport pondéral sol/solution=1/5) | MethodeAufschluss_NAEHR_d | Ammoniumacetat-EDTA (Gewichtsverhältnis Boden/Lösung=1/5) | MethodeAufschluss_NAEHR_f | Acétate d'ammonium + EDTA (rapport pondéral sol/solution=1/5) | 12.04.2016
MethodeAufschluss_NAEHR | AAE | Ammoniumacetat-EDTA (Verhältnis Boden/Lösungsmittel unbekannt) | Acétate d'ammonium + EDTA (proportion sol/solvant inconnu) | MethodeAufschluss_NAEHR_d | Ammoniumacetat-EDTA (Verhältnis Boden/Lösungsmittel unbekannt) | MethodeAufschluss_NAEHR_f | Acétate d'ammonium + EDTA (proportion sol/solvant inconnu) | 06.03.2009
MethodeAufschluss_NAEHR | CO2 | CO2-gesättigtes Wasser | Eau saturée au CO2 | MethodeAufschluss_NAEHR_d | CO2-gesättigtes Wasser | MethodeAufschluss_NAEHR_f | Eau saturée au CO2 | 06.03.2009
MethodeAufschluss_NAEHR | CaCl2 | Calciumchlorid | Chlorure de calcium | MethodeAufschluss_NAEHR_d | Calciumchlorid | MethodeAufschluss_NAEHR_f | Chlorure de calcium | 06.03.2009
MethodeAufschluss_NAEHR | Flusssaeure_Gemisch | Flusssäure; Gemisch | Acide fluorhydrique; mélange | MethodeAufschluss_NAEHR_d | Flusssäure; Gemisch | MethodeAufschluss_NAEHR_f | Acide fluorhydrique; mélange | 11.07.2013
MethodeAufschluss_NAEHR | Gemisch_HNO3+HF+HClO4 | Gemisch_HNO3+HF+HClO4 | Mélange_HNO3+HF+HClO4 | MethodeAufschluss_NAEHR_d | Gemisch_HNO3+HF+HClO4 | MethodeAufschluss_NAEHR_f | Mélange_HNO3+HF+HClO4 | 11.07.2013
MethodeAufschluss_NAEHR | H2O | H2O | H2O | MethodeAufschluss_NAEHR_d | H2O | MethodeAufschluss_NAEHR_f | H2O | 06.03.2009
MethodeAufschluss_NAEHR | H2SO4+Salicylsäure+Na2S2O3 | H2SO4 + Salicylsäure + Natriumthiosulfat nach ISO 11261:1995 | H2SO4 + Acide salicylique + thiosulfate de sodium selon ISO 11261:1995 | MethodeAufschluss_NAEHR_d | H2SO4 + Salicylsäure + Natriumthiosulfat nach ISO 11261:1995 | MethodeAufschluss_NAEHR_f | H2SO4 + Acide salicylique + thiosulfate de sodium selon ISO 11261:1995 | 17.09.2019
MethodeAufschluss_NAEHR | HCl | HCl | HCl | MethodeAufschluss_NAEHR_d | HCl | MethodeAufschluss_NAEHR_f | HCl | 24.02.2017
MethodeAufschluss_NAEHR | Heisswasser | Heisswasser-Extraktion | Extraction à l'eau chaude | MethodeAufschluss_NAEHR_d | Heisswasser-Extraktion | MethodeAufschluss_NAEHR_f | Extraction à l'eau chaude | 12.04.2016
MethodeAufschluss_NAEHR | HNO3+HCl | Königswasser | Eau régale | MethodeAufschluss_NAEHR_d | Königswasser | MethodeAufschluss_NAEHR_f | Eau régale | 09.10.2013
MethodeAufschluss_NAEHR | MMI | Mobile Metal Ions (SGS) | Mobile Metal Ions (SGS) | MethodeAufschluss_NAEHR_d | Mobile Metal Ions (SGS) | MethodeAufschluss_NAEHR_f | Mobile Metal Ions (SGS) | 24.04.2019
MethodeAufschluss_NAEHR | Oxalat_heiss | Oxalat_heiss | Oxalate à chaud | MethodeAufschluss_NAEHR_d | Oxalat_heiss | MethodeAufschluss_NAEHR_f | Oxalate à chaud | 11.07.2013
MethodeAufschluss_NAEHR | Oxalat_kalt | Oxalat_kalt | Oxalate à froid | MethodeAufschluss_NAEHR_d | Oxalat_kalt | MethodeAufschluss_NAEHR_f | Oxalate à froid | 11.07.2013
MethodeAufschluss_NAEHR | VDLUFA_A2_2_1 | VDLUFA A2.2.1 | VDLUFA A2.2.1 | MethodeAufschluss_NAEHR_d | VDLUFA A2.2.1 | MethodeAufschluss_NAEHR_f | VDLUFA A2.2.1 | 11.10.2017
MethodeAufschluss_NAEHR | Verbrennung | Verbrennung | Incinération | MethodeAufschluss_NAEHR_d | Verbrennung | MethodeAufschluss_NAEHR_f | Incinération | 11.07.2013
MethodeAufschluss_PAK | ASE-Extraktion Toluol | ASE-Extraktion mit Toluol | ASE-Extraction avec Toluol | MethodeAufschluss_PAK_d | ASE-Extraktion mit Toluol | MethodeAufschluss_PAK_f | ASE-Extraction avec Toluol | 04.09.2018
MethodeAufschluss_PAK | Cyclohexan/Aceton_Ultraschall | Cyclohexan/Aceton 1:1, in Ultraschall gelöst, 2h geschüttelt | Cyclohexane/acétone 1:1, dissous dans les ultrasons, agité pendant 2h | MethodeAufschluss_PAK_d | Cyclohexan/Aceton 1:1, in Ultraschall gelöst, 2h geschüttelt | MethodeAufschluss_PAK_f | Cyclohexane/acétone 1:1, dissous dans les ultrasons, agité pendant 2h | 05.01.2024
MethodeAufschluss_PAK | Hexan | Hexan - Soxhlet Extraktion | Méthode Soxhlet d'extraction à l'hexane | MethodeAufschluss_PAK_d | Hexan - Soxhlet Extraktion | MethodeAufschluss_PAK_f | Méthode Soxhlet d'extraction à l'hexane | 06.03.2009
MethodeAufschluss_PAK | Hochdruckextraktion | Hexan/Aceton Hochdruckextraktion | Extraction à haute pression hexane:acétone | MethodeAufschluss_PAK_d | Hexan/Aceton Hochdruckextraktion | MethodeAufschluss_PAK_f | Extraction à haute pression hexane:acétone | 02.09.2020
MethodeAufschluss_PAK | Soxhlet | Soxhlet Extraktion | Extraction Soxhlet | MethodeAufschluss_PAK_d | Soxhlet Extraktion | MethodeAufschluss_PAK_f | Extraction Soxhlet | 11.07.2013
MethodeAufschluss_PAK | Soxhlet Extraktion (Cyclohexan) | Soxhlet Extraktion (Cyclohexan) | Extraction Soxhlet (cyclohexane) | MethodeAufschluss_PAK_d | Soxhlet Extraktion (Cyclohexan) | MethodeAufschluss_PAK_f | Extraction Soxhlet (cyclohexane) | 30.01.2024
MethodeAufschluss_PAK | Soxhlet_10_5_1 | Soxhlet Extraktion (Hexan:Aceton:Toluol; 10:5:1) | Extraction Soxhlet (Hexan:Aceton:Toluol; 10:5:1) | MethodeAufschluss_PAK_d | Soxhlet Extraktion (Hexan:Aceton:Toluol; 10:5:1) | MethodeAufschluss_PAK_f | Extraction Soxhlet (Hexan:Aceton:Toluol; 10:5:1) | 12.04.2016
MethodeAufschluss_PAK | Soxhlet_60_30_10 | Soxhlet Extraktion (Hexan:Toluol:Aceton; 60:30:10) | Extraction Soxhlet (Hexan:Toluol:Aceton; 60:30:10) | MethodeAufschluss_PAK_d | Soxhlet Extraktion (Hexan:Toluol:Aceton; 60:30:10) | MethodeAufschluss_PAK_f | Extraction Soxhlet (Hexan:Toluol:Aceton; 60:30:10) | 17.04.2020
MethodeAufschluss_PAK | Toluol | Toluol - Soxhlet Extraktion | Méthode Soxhlet d'extraction au toluène | MethodeAufschluss_PAK_d | Toluol - Soxhlet Extraktion | MethodeAufschluss_PAK_f | Méthode Soxhlet d'extraction au toluène | 06.03.2009
MethodeAufschluss_PAK | Ultraschall | Ultraschall-Extraktion | Extraction par ultrason | MethodeAufschluss_PAK_d | Ultraschall-Extraktion | MethodeAufschluss_PAK_f | Extraction par ultrason | 27.06.2016
MethodeAufschluss_PCB | ASE-Extraktion Toluol | ASE-Extraktion mit Toluol | ASE-Extraction avec Toluol | MethodeAufschluss_PCB_d | ASE-Extraktion mit Toluol | MethodeAufschluss_PCB_f | ASE-Extraction avec Toluol | 04.09.2018
MethodeAufschluss_PCB | Cyclohexan/Aceton_Ultraschall | Cyclohexan/Aceton 1:1, in Ultraschall gelöst, 2h geschüttelt | Cyclohexane/acétone 1:1, dissous dans les ultrasons, agité pendant 2h | MethodeAufschluss_PCB_d | Cyclohexan/Aceton 1:1, in Ultraschall gelöst, 2h geschüttelt | MethodeAufschluss_PCB_f | Cyclohexane/acétone 1:1, dissous dans les ultrasons, agité pendant 2h | 05.01.2024
MethodeAufschluss_PCB | Hexan | Hexan - Soxhlet Extraktion | Méthode Soxhlet d'extraction à l'hexane | MethodeAufschluss_PCB_d | Hexan - Soxhlet Extraktion | MethodeAufschluss_PCB_f | Méthode Soxhlet d'extraction à l'hexane | 06.03.2009
MethodeAufschluss_PCB | Hochdruckextraktion | Hexan/Aceton Hochdruckextraktion | Extraction à haute pression hexane:acétone | MethodeAufschluss_PCB_d | Hexan/Aceton Hochdruckextraktion | MethodeAufschluss_PCB_f | Extraction à haute pression hexane:acétone | 17.07.2023
MethodeAufschluss_PCB | Soxhlet | Soxhlet Extraktion | Extraction Soxhlet | MethodeAufschluss_PCB_d | Soxhlet Extraktion | MethodeAufschluss_PCB_f | Extraction Soxhlet | 11.07.2013
MethodeAufschluss_PCB | Soxhlet_10_5_1 | Soxhlet Extraktion (Hexan:Aceton:Toluol; 10:5:1) | Extraction Soxhlet (Hexan:Aceton:Toluol; 10:5:1) | MethodeAufschluss_PCB_d | Soxhlet Extraktion (Hexan:Aceton:Toluol; 10:5:1) | MethodeAufschluss_PCB_f | Extraction Soxhlet (Hexan:Aceton:Toluol; 10:5:1) | 12.04.2016
MethodeAufschluss_PCB | Toluol | Toluol - Soxhlet Extraktion | Méthode Soxhlet d'extraction au toluène | MethodeAufschluss_PCB_d | Toluol - Soxhlet Extraktion | MethodeAufschluss_PCB_f | Méthode Soxhlet d'extraction au toluène | 06.03.2009
MethodeAufschluss_PEST | Aceton | Aceton | Acétone | MethodeAufschluss_PEST_d | Aceton | MethodeAufschluss_PEST_f | Acétone | 06.03.2009
MethodeAufschluss_PHYS | Dispersion | Dispersion | Dispersion | MethodeAufschluss_PHYS_d | Dispersion | MethodeAufschluss_PHYS_f | Dispersion | 06.03.2009
MethodeAufschluss_PHYS | praeparieren_konditionieren | präparieren und konditionieren | préparer et conditionner | MethodeAufschluss_PHYS_d | präparieren und konditionieren | MethodeAufschluss_PHYS_f | préparer et conditionner | 26.01.2016
MethodeAufschluss_SM | NaNO3_(VBBo_loeslich) | 0.1M Natriumnitrat (VBBo löslich) | 0.1 mol/l Nitrate de Sodium (soluble OSOl) | MethodeAufschluss_SM_d | 0.1M Natriumnitrat (VBBo löslich) | MethodeAufschluss_SM_f | 0.1 mol/l Nitrate de Sodium (soluble OSOl) | 06.03.2009
MethodeAufschluss_SM | HNO3_(VBBo_total) | 2M Salpetersäure (VBBo total) | 2 mol/l acide nitrique (totale OSOl) | MethodeAufschluss_SM_d | 2M Salpetersäure (VBBo total) | MethodeAufschluss_SM_f | 2 mol/l acide nitrique (totale OSOl) | 06.03.2009
MethodeAufschluss_SM | HNO3+H2O2+HF | 69 % HNO3/ 30 % H2O2/ 48 % HF | 69 % HNO3/ 30 % H2O2/ 48 % HF | MethodeAufschluss_SM_d | 69 % HNO3/ 30 % H2O2/ 48 % HF | MethodeAufschluss_SM_f | 69 % HNO3/ 30 % H2O2/ 48 % HF | 07.05.2020
MethodeAufschluss_SM | AAE10 | Ammoniumacetat-EDTA (Gewichtsverhältnis Boden/Lösung=1/10) | Acétate d'ammonium + EDTA (rapport pondéral sol/solution=1/10) | MethodeAufschluss_SM_d | Ammoniumacetat-EDTA (Gewichtsverhältnis Boden/Lösung=1/10) | MethodeAufschluss_SM_f | Acétate d'ammonium + EDTA (rapport pondéral sol/solution=1/10) | 12.04.2016
MethodeAufschluss_SM | AAE5 | Ammoniumacetat-EDTA (Gewichtsverhältnis Boden/Lösung=1/5) | Acétate d'ammonium + EDTA (rapport pondéral sol/solution=1/5) | MethodeAufschluss_SM_d | Ammoniumacetat-EDTA (Gewichtsverhältnis Boden/Lösung=1/5) | MethodeAufschluss_SM_f | Acétate d'ammonium + EDTA (rapport pondéral sol/solution=1/5) | 12.04.2016
MethodeAufschluss_SM | NH4NO3 | Ammoniumnitrat | Nitrate d'ammoniaque | MethodeAufschluss_SM_d | Ammoniumnitrat | MethodeAufschluss_SM_f | Nitrate d'ammoniaque | 06.03.2009
MethodeAufschluss_SM | Aul | Aufschluss löslich unbekannt | Extraction soluble inconnue | MethodeAufschluss_SM_d | Aufschluss löslich unbekannt | MethodeAufschluss_SM_f | Extraction soluble inconnue | 09.05.2012
MethodeAufschluss_SM | Aut | Aufschluss total unbekannt | Extraction totale inconnue | MethodeAufschluss_SM_d | Aufschluss total unbekannt | MethodeAufschluss_SM_f | Extraction totale inconnue | 09.05.2012
MethodeAufschluss_SM | EDTA | EDTA | EDTA | MethodeAufschluss_SM_d | EDTA | MethodeAufschluss_SM_f | EDTA | 06.03.2009
MethodeAufschluss_SM | Flusssaeure_Gemisch | Flusssäure; Gemisch | Acide fluorhydrique; mélange | MethodeAufschluss_SM_d | Flusssäure; Gemisch | MethodeAufschluss_SM_f | Acide fluorhydrique; mélange | 07.07.2023
MethodeAufschluss_SM | Gemisch_HNO3+HF+HClO4 | Gemisch_HNO3+HF+HClO4 | Mélange_HNO3+HF+HClO4 | MethodeAufschluss_SM_d | Gemisch_HNO3+HF+HClO4 | MethodeAufschluss_SM_f | Mélange_HNO3+HF+HClO4 | 11.07.2013
MethodeAufschluss_SM | H2O | H2O | H2O | MethodeAufschluss_SM_d | H2O | MethodeAufschluss_SM_f | H2O | 11.07.2013
MethodeAufschluss_SM | HNO3+Citronensaeure | HNO3+Citronensäure | HNO3+acide citrique | MethodeAufschluss_SM_d | HNO3+Citronensäure | MethodeAufschluss_SM_f | HNO3+acide citrique | 11.07.2013
MethodeAufschluss_SM | HNO3+HCl | Königswasser | Eau régale | MethodeAufschluss_SM_d | Königswasser | MethodeAufschluss_SM_f | Eau régale | 06.03.2009
MethodeAufschluss_SM | Umrechnung zu Aqua-Regia Aufschluss | Messwert umgerechnet von 2M Salpetersäure zu Königswasser gemäss Stanisic et al., 2021. | Valeur mesurée convertie d'acide nitrique 2M en eau régale selon Stanisic et al., 2021. | MethodeAufschluss_SM_d | Messwert umgerechnet von 2M Salpetersäure zu Königswasser gemäss Stanisic et al., 2021. | MethodeAufschluss_SM_f | Valeur mesurée convertie d'acide nitrique 2M en eau régale selon Stanisic et al., 2021. | 28.03.2024
MethodeAufschluss_SM | MMI | Mobile Metal Ions (SGS) | Mobile Metal Ions (SGS) | MethodeAufschluss_SM_d | Mobile Metal Ions (SGS) | MethodeAufschluss_SM_f | Mobile Metal Ions (SGS) | 24.04.2019
MethodeAufschluss_SM | NaOH | NaOH | NaOH | MethodeAufschluss_SM_d | NaOH | MethodeAufschluss_SM_f | NaOH | 11.07.2013
MethodeAufschluss_SM | HNO3 0.01 M | Salpetersäure 0.01 mol/l | 0.01 mol/l acide nitrique | MethodeAufschluss_SM_d | Salpetersäure 0.01 mol/l | MethodeAufschluss_SM_f | 0.01 mol/l acide nitrique | 29.05.2019
MethodeMessung_AE | AAS | AAS | SAA spectrométrie d'absorption atomique | MethodeMessung_AE_d | AAS | MethodeMessung_AE_f | SAA spectrométrie d'absorption atomique | 30.10.2019
MethodeMessung_AE | AAS-F | AAS Flammenphotometrie | Photométrie de flamme SAA | MethodeMessung_AE_d | AAS Flammenphotometrie | MethodeMessung_AE_f | Photométrie de flamme SAA | 30.10.2019
MethodeMessung_AE | AAS Graphitrohr | AAS Graphitrohr | SAA à four graphite | MethodeMessung_AE_d | AAS Graphitrohr | MethodeMessung_AE_f | SAA à four graphite | 30.10.2019
MethodeMessung_AE | AAS-H | AAS Hydridtechnik | Technique d'hydrures SAA | MethodeMessung_AE_d | AAS Hydridtechnik | MethodeMessung_AE_f | Technique d'hydrures SAA | 30.10.2019
MethodeMessung_AE | AAS-CV | AAS Kaltdampf | Vapeur froide SAA | MethodeMessung_AE_d | AAS Kaltdampf | MethodeMessung_AE_f | Vapeur froide SAA | 30.10.2019
MethodeMessung_AE | AAS/ICP-MS | AAS oder ICP-MS | SAA ou ICP-MS | MethodeMessung_AE_d | AAS oder ICP-MS | MethodeMessung_AE_f | SAA ou ICP-MS | 30.10.2019
MethodeMessung_AE | AFS | AFS Atomfluoreszenz | AFS fluorescence atomique | MethodeMessung_AE_d | AFS Atomfluoreszenz | MethodeMessung_AE_f | AFS fluorescence atomique | 30.10.2019
MethodeMessung_AE | XRF-ED | Energiedispersive Röntgenfluoreszenzanalyse | SFX analyse dispersive en énergie | MethodeMessung_AE_d | Energiedispersive Röntgenfluoreszenzanalyse | MethodeMessung_AE_f | SFX analyse dispersive en énergie | 30.10.2019
MethodeMessung_AE | ICP-AES | ICP-AES | ICP-AES | MethodeMessung_AE_d | ICP-AES | MethodeMessung_AE_f | ICP-AES | 30.10.2019
MethodeMessung_AE | ICP-AES-H | ICP-AES Hydridtechnik | Technique d'hydrures ICP-AES | MethodeMessung_AE_d | ICP-AES Hydridtechnik | MethodeMessung_AE_f | Technique d'hydrures ICP-AES | 30.10.2019
MethodeMessung_AE | ICP-MS | ICP-MS | ICP-MS | MethodeMessung_AE_d | ICP-MS | MethodeMessung_AE_f | ICP-MS | 24.04.2019
MethodeMessung_AE | ICP/MP-AES | ICP/MP-AES | ICP/MP-AES | MethodeMessung_AE_d | ICP/MP-AES | MethodeMessung_AE_f | ICP/MP-AES | 30.10.2019
MethodeMessung_AE | Messelektrode | Messelektrode | Electrode de mesure | MethodeMessung_AE_d | Messelektrode | MethodeMessung_AE_f | Electrode de mesure | 30.10.2019
MethodeMessung_AE | XRF | Röntgenfluoreszenz Labormessgerät, Detektionsart unbekannt | Fluorescence des rayons X, manières de détection inconnu | MethodeMessung_AE_d | Röntgenfluoreszenz Labormessgerät, Detektionsart unbekannt | MethodeMessung_AE_f | Fluorescence des rayons X, manières de détection inconnu | 24.04.2019
MethodeMessung_AE | XRF-WD | Wellenlängendispersive Röntgenfluoreszenzanalyse | SFX analyse dispersive en longueur d'onde | MethodeMessung_AE_d | Wellenlängendispersive Röntgenfluoreszenzanalyse | MethodeMessung_AE_f | SFX analyse dispersive en longueur d'onde | 30.10.2019
MethodeMessung_AKW | GC-MS | GC-MS | GC-MS | MethodeMessung_AKW_d | GC-MS | MethodeMessung_AKW_f | GC-MS | 07.05.2013
MethodeMessung_BIOMIK | BA10gBo | Basalatmung, 10 g Bo 20 ml 0.025 M NaOH; Titration mit Titrationsanlage | Respiration basale, 10 g sol 20 ml 0.025 M NaOH; Titration avec appareil de titration | MethodeMessung_BIOMIK_d | Basalatmung, 10 g Bo 20 ml 0.025 M NaOH; Titration mit Titrationsanlage | MethodeMessung_BIOMIK_f | Respiration basale, 10 g sol 20 ml 0.025 M NaOH; Titration avec appareil de titration | 16.12.2013
MethodeMessung_BIOMIK | BA20gBo | Basalatmung, 20 g Bo 20 ml 0.025 M NaOH; Titration mit Titrationsanlage | Respiration basale, 20 g sol 20 ml 0.025 M NaOH; Titration avec appareil de titration | MethodeMessung_BIOMIK_d | Basalatmung, 20 g Bo 20 ml 0.025 M NaOH; Titration mit Titrationsanlage | MethodeMessung_BIOMIK_f | Respiration basale, 20 g sol 20 ml 0.025 M NaOH; Titration avec appareil de titration | 16.12.2013
MethodeMessung_BIOMIK | Berechnung | Berechnung | Calcul | MethodeMessung_BIOMIK_d | Berechnung | MethodeMessung_BIOMIK_f | Calcul | 06.03.2009
MethodeMessung_BIOMIK | Auszaehlung_Gitternetz | Berechnung B-MIP | Calcul B-PIM | MethodeMessung_BIOMIK_d | Berechnung B-MIP | MethodeMessung_BIOMIK_f | Calcul B-PIM | 11.10.2017
MethodeMessung_BIOMIK | Biocounter | Biocounter | Biocounter | MethodeMessung_BIOMIK_d | Biocounter | MethodeMessung_BIOMIK_f | Biocounter | 06.03.2009
MethodeMessung_BIOMIK | PicoGreen | Fluorimetrisch mit PicoGreen | fluorimétrique avec PicoGreen | MethodeMessung_BIOMIK_d | Fluorimetrisch mit PicoGreen | MethodeMessung_BIOMIK_f | fluorimétrique avec PicoGreen | 11.05.2020
MethodeMessung_BIOMIK | Kolorimeter | Kolorimeter | Colorimètre | MethodeMessung_BIOMIK_d | Kolorimeter | MethodeMessung_BIOMIK_f | Colorimètre | 10.09.2019
MethodeMessung_BIOMIK | AA | Segmentflussanalysator | Analyseur des flux segmenté | MethodeMessung_BIOMIK_d | Segmentflussanalysator | MethodeMessung_BIOMIK_f | Analyseur des flux segmenté | 16.12.2013
MethodeMessung_BIOMIK | SIR12.5gBo | Substratinduzierte Respiration, 12.5 g Boden, 150 mg Glucose | Respiration induite par le substrat, 12,5 g sol, 150 mg glucose | MethodeMessung_BIOMIK_d | Substratinduzierte Respiration, 12.5 g Boden, 150 mg Glucose | MethodeMessung_BIOMIK_f | Respiration induite par le substrat, 12,5 g sol, 150 mg glucose | 16.12.2013
MethodeMessung_BIOMIK | SIR12.5gBo_NPK | Substratinduzierte Respiration, 12.5 g Boden, 150 mg Glucose + NPK | Respiration induite par le substrat, 12.5 g sol, 150 mg glucose + NPK | MethodeMessung_BIOMIK_d | Substratinduzierte Respiration, 12.5 g Boden, 150 mg Glucose + NPK | MethodeMessung_BIOMIK_f | Respiration induite par le substrat, 12.5 g sol, 150 mg glucose + NPK | 25.01.2016
MethodeMessung_BIOMIK | SIR20gBo | Substratinduzierte Respiration, 20 g Boden, 20 ml 0.025 M NaOH | Respiration induite par le substrat, 20 g sol 20 ml 0.025 M NaOH | MethodeMessung_BIOMIK_d | Substratinduzierte Respiration, 20 g Boden, 20 ml 0.025 M NaOH | MethodeMessung_BIOMIK_f | Respiration induite par le substrat, 20 g sol 20 ml 0.025 M NaOH | 28.01.2016
MethodeMessung_BIOMIK | SIR25gBo | Substratinduzierte Respiration, 25 g Boden, 150 mg Glucose | Respiration induite par le substrat, 25 g sol, 150 mg glucose | MethodeMessung_BIOMIK_d | Substratinduzierte Respiration, 25 g Boden, 150 mg Glucose | MethodeMessung_BIOMIK_f | Respiration induite par le substrat, 25 g sol, 150 mg glucose | 16.12.2013
MethodeMessung_BIOMIK | SIR25gBo_NPK | Substratinduzierte Respiration, 25 g Boden, 150 mg Glucose + NPK | Respiration induite par le substrat, 25 g sol, 150 mg glucose + NPK | MethodeMessung_BIOMIK_d | Substratinduzierte Respiration, 25 g Boden, 150 mg Glucose + NPK | MethodeMessung_BIOMIK_f | Respiration induite par le substrat, 25 g sol, 150 mg glucose + NPK | 06.03.2009
MethodeMessung_BIOMIK | SIR50gBo | Substratinduzierte Respiration, 50 g Boden, 150 mg Glucose | Respiration induite par le substrat, 50 g sol, 150 mg glucose | MethodeMessung_BIOMIK_d | Substratinduzierte Respiration, 50 g Boden, 150 mg Glucose | MethodeMessung_BIOMIK_f | Respiration induite par le substrat, 50 g sol, 150 mg glucose | 16.12.2013
MethodeMessung_BIOMIK | SIR50gBo_NPK | Substratinduzierte Respiration, 50 g Boden, 150 mg Glucose + NPK | Respiration induite par le substrat, 50 g sol, 150 mg glucose + NPK | MethodeMessung_BIOMIK_d | Substratinduzierte Respiration, 50 g Boden, 150 mg Glucose + NPK | MethodeMessung_BIOMIK_f | Respiration induite par le substrat, 50 g sol, 150 mg glucose + NPK | 16.12.2013
MethodeMessung_BIOMIK | Titration | Titration | Titrage | MethodeMessung_BIOMIK_d | Titration | MethodeMessung_BIOMIK_f | Titrage | 10.09.2019
MethodeMessung_BIOMIK | autTitr | Titration mit Titrationsanlage | Titration avec appareil de titration | MethodeMessung_BIOMIK_d | Titration mit Titrationsanlage | MethodeMessung_BIOMIK_f | Titration avec appareil de titration | 16.12.2013
MethodeMessung_BIOMIK | TOC | Total organic carbon (DIMATEC) | Carbone organique total (méthode Dimatec) | MethodeMessung_BIOMIK_d | Total organic carbon (DIMATEC) | MethodeMessung_BIOMIK_f | Carbone organique total (méthode Dimatec) | 16.12.2013
MethodeMessung_BIOMIK | TON | Total organic nitrogen (DIMATEC) | Azote organique total (méthode Dimatec) | MethodeMessung_BIOMIK_d | Total organic nitrogen (DIMATEC) | MethodeMessung_BIOMIK_f | Azote organique total (méthode Dimatec) | 16.12.2013
MethodeMessung_BIOMIK | manTitr | manuelle Titration | Titration manuelle | MethodeMessung_BIOMIK_d | manuelle Titration | MethodeMessung_BIOMIK_f | Titration manuelle | 16.12.2013
MethodeMessung_BIORW | Berechnung | Berechnung | Calcul | MethodeMessung_BIORW_d | Berechnung | MethodeMessung_BIORW_f | Calcul | 02.10.2017
MethodeMessung_BOKW | AAS | AAS | SAA spectrométrie d'absorption atomique | MethodeMessung_BOKW_d | AAS | MethodeMessung_BOKW_f | SAA spectrométrie d'absorption atomique | 24.10.2012
MethodeMessung_BOKW | AAS-F | AAS Flammenphotometrie | Photométrie de flamme SAA | MethodeMessung_BOKW_d | AAS Flammenphotometrie | MethodeMessung_BOKW_f | Photométrie de flamme SAA | 11.07.2013
MethodeMessung_BOKW | Berechnung | Berechnung | Calcul | MethodeMessung_BOKW_d | Berechnung | MethodeMessung_BOKW_f | Calcul | 06.03.2009
MethodeMessung_BOKW | Berechnung_Humus_1.725 | Berechnung Humus nach Corg mit Faktor 1.725 | Calcul d'humus d'après Corg avec un facteur 1.725 | MethodeMessung_BOKW_d | Berechnung Humus nach Corg mit Faktor 1.725 | MethodeMessung_BOKW_f | Calcul d'humus d'après Corg avec un facteur 1.725 | 04.09.2018
MethodeMessung_BOKW | Berechnung_Humus_2 | Berechnung Humus nach Corg mit Faktor 2 | Calcul d'humus d'après Corg avec un facteur 2 | MethodeMessung_BOKW_d | Berechnung Humus nach Corg mit Faktor 2 | MethodeMessung_BOKW_f | Calcul d'humus d'après Corg avec un facteur 2 | 26.08.2022
MethodeMessung_BOKW | Calcimeter | Bestimmung des Druckanstiegs durch CO2-Freisetzung (CaCO3-Äquivalent) | Mesure de l'augmentation de la pression provoquée par le dégagement de CO2 (équivalent CaCO3) | MethodeMessung_BOKW_d | Bestimmung des Druckanstiegs durch CO2-Freisetzung (CaCO3-Äquivalent) | MethodeMessung_BOKW_f | Mesure de l'augmentation de la pression provoquée par le dégagement de CO2 (équivalent CaCO3) | 02.11.2023
MethodeMessung_BOKW | Blacke_Walkly | Blacke & Walkly | Walkly/Black | MethodeMessung_BOKW_d | Blacke & Walkly | MethodeMessung_BOKW_f | Walkly/Black | 07.05.2013
MethodeMessung_BOKW | CNS_Analyser | CNS_Analyser | Analyseur CNS (carbone-azote-soufre) | MethodeMessung_BOKW_d | CNS_Analyser | MethodeMessung_BOKW_f | Analyseur CNS (carbone-azote-soufre) | 07.05.2013
MethodeMessung_BOKW | XRF-ED | Energiedispersive Röntgenfluoreszenzanalyse | SFX analyse dispersive en énergie | MethodeMessung_BOKW_d | Energiedispersive Röntgenfluoreszenzanalyse | MethodeMessung_BOKW_f | SFX analyse dispersive en énergie | 30.10.2019
MethodeMessung_BOKW | GC-FID | Gaschromatographie mit FID-Detektion | Chromatographie en phase gazeuse avec détecteur à inonisation de flamme (FID) | MethodeMessung_BOKW_d | Gaschromatographie mit FID-Detektion | MethodeMessung_BOKW_f | Chromatographie en phase gazeuse avec détecteur à inonisation de flamme (FID) | 16.12.2013
MethodeMessung_BOKW | Passon | Gasvolumenbestimmung mit Apparatur nach Passon | mesure du volume gazeux avec appareil selon Passon | MethodeMessung_BOKW_d | Gasvolumenbestimmung mit Apparatur nach Passon | MethodeMessung_BOKW_f | mesure du volume gazeux avec appareil selon Passon | 11.04.2012
MethodeMessung_BOKW | Scheibler | Gasvolumenbestimmung mit Scheibler-Apparat | mesure du volume gazeux avec appareil selon Scheibler | MethodeMessung_BOKW_d | Gasvolumenbestimmung mit Scheibler-Apparat | MethodeMessung_BOKW_f | mesure du volume gazeux avec appareil selon Scheibler | 11.04.2012
MethodeMessung_BOKW | ICP-AES | ICP-AES | ICP-AES | MethodeMessung_BOKW_d | ICP-AES | MethodeMessung_BOKW_f | ICP-AES | 06.03.2009
MethodeMessung_BOKW | ICP-MS | ICP-MS | ICP-MS | MethodeMessung_BOKW_d | ICP-MS | MethodeMessung_BOKW_f | ICP-MS | 07.05.2013
MethodeMessung_BOKW | ICP/MP-AES | ICP/MP-AES | ICP/MP-AES | MethodeMessung_BOKW_d | ICP/MP-AES | MethodeMessung_BOKW_f | ICP/MP-AES | 10.09.2019
MethodeMessung_BOKW | Laser_PSD | Laserbeugungs-Partikelgrössenanalyse nach ISO 13320:2009 | Granulométrie laser selon ISO 13320:2009 | MethodeMessung_BOKW_d | Laserbeugungs-Partikelgrössenanalyse nach ISO 13320:2009 | MethodeMessung_BOKW_f | Granulométrie laser selon ISO 13320:2009 | 17.09.2019
MethodeMessung_BOKW | Leitfähigkeitsmessgerät | Leitfähigkeitsmessgerät | Conductimètre | MethodeMessung_BOKW_d | Leitfähigkeitsmessgerät | MethodeMessung_BOKW_f | Conductimètre | 17.09.2019
MethodeMessung_BOKW | Messelektrode | Messelektrode | Electrode de mesure | MethodeMessung_BOKW_d | Messelektrode | MethodeMessung_BOKW_f | Electrode de mesure | 06.03.2009
MethodeMessung_BOKW | Photometer | Photometer | photomètre | MethodeMessung_BOKW_d | Photometer | MethodeMessung_BOKW_f | photomètre | 11.04.2012
MethodeMessung_BOKW | Pipettenmethode | Pipettenmethode | Analyse granulométrique avec la pipette | MethodeMessung_BOKW_d | Pipettenmethode | MethodeMessung_BOKW_f | Analyse granulométrique avec la pipette | 08.12.2010
MethodeMessung_BOKW | XRF | Röntgenfluoreszenz Labormessgerät, Detektionsart unbekannt | Fluorescence des rayons X, manières de détection inconnu | MethodeMessung_BOKW_d | Röntgenfluoreszenz Labormessgerät, Detektionsart unbekannt | MethodeMessung_BOKW_f | Fluorescence des rayons X, manières de détection inconnu | 24.04.2019
MethodeMessung_BOKW | MIR | Spektralanalyse (mittleres Infrarot) | Analyse spectrale (infrarouge moyen) | MethodeMessung_BOKW_d | Spektralanalyse (mittleres Infrarot) | MethodeMessung_BOKW_f | Analyse spectrale (infrarouge moyen) | 24.04.2019
MethodeMessung_BOKW | Temperaturgradientenmethode_Corg | Temperaturgradientenmethode zur Bestimmung von Corg (Ref. TOC) | Méthode de rampe de température pour déterminer Corg (ref. TOC) | MethodeMessung_BOKW_d | Temperaturgradientenmethode zur Bestimmung von Corg (Ref. TOC) | MethodeMessung_BOKW_f | Méthode de rampe de température pour déterminer Corg (ref. TOC) | 04.02.2022
MethodeMessung_BOKW | DINA_Temperaturgradientenmethode_Corg | Temperaturgradientenmethode zur Bestimmung von Corg nach Methode DINA (DIN19539) (Ref. TOC) | Méthode de rampe de température pour déterminer Corg selon méthode DINA (DIN19539) (ref. TOC) | MethodeMessung_BOKW_d | Temperaturgradientenmethode zur Bestimmung von Corg nach Methode DINA (DIN19539) (Ref. TOC) | MethodeMessung_BOKW_f | Méthode de rampe de température pour déterminer Corg selon méthode DINA (DIN19539) (ref. TOC) | 11.11.2022
MethodeMessung_BOKW | DINB_Temperaturgradientenmethode_Corg | Temperaturgradientenmethode zur Bestimmung von Corg nach Methode DINB (DIN19539) (Ref. TOC) | Méthode de rampe de température pour déterminer Corg selon méthode DINB (DIN19539) (ref. TOC) | MethodeMessung_BOKW_d | Temperaturgradientenmethode zur Bestimmung von Corg nach Methode DINB (DIN19539) (Ref. TOC) | MethodeMessung_BOKW_f | Méthode de rampe de température pour déterminer Corg selon méthode DINB (DIN19539) (ref. TOC) | 11.11.2022
MethodeMessung_BOKW | Temperaturgradientenmethode_TC | Temperaturgradientenmethode zur Bestimmung von TC nach Methode DIN15936 | Méthode de rampe de température pour déterminer TC selon méthode DIN15936 | MethodeMessung_BOKW_d | Temperaturgradientenmethode zur Bestimmung von TC nach Methode DIN15936 | MethodeMessung_BOKW_f | Méthode de rampe de température pour déterminer TC selon méthode DIN15936 | 30.01.2023
MethodeMessung_BOKW | Titration | Titration | Titrage | MethodeMessung_BOKW_d | Titration | MethodeMessung_BOKW_f | Titrage | 24.10.2012
MethodeMessung_BOKW | XRF-WD | Wellenlängendispersive Röntgenfluoreszenzanalyse | SFX analyse dispersive en longueur d'onde | MethodeMessung_BOKW_d | Wellenlängendispersive Röntgenfluoreszenzanalyse | MethodeMessung_BOKW_f | SFX analyse dispersive en longueur d'onde | 30.10.2019
MethodeMessung_BOKW | Wiegen | Wiegen | Pesage | MethodeMessung_BOKW_d | Wiegen | MethodeMessung_BOKW_f | Pesage | 24.04.2019
MethodeMessung_BOKW | sieben_wiegen | sieben und wiegen | tamiser et peser | MethodeMessung_BOKW_d | sieben und wiegen | MethodeMessung_BOKW_f | tamiser et peser | 26.01.2016
MethodeMessung_BOKWEU | Laser_PSD | Laserbeugungs-Partikelgrössenanalyse nach ISO 13320:2009 | Granulométrie laser selon ISO 13320:2009 | MethodeMessung_BOKWEU_d | Laserbeugungs-Partikelgrössenanalyse nach ISO 13320:2009 | MethodeMessung_BOKWEU_f | Granulométrie laser selon ISO 13320:2009 | 15.11.2019
MethodeMessung_DIOX | Berechnung | Berechnung | Calcul | MethodeMessung_DIOX_d | Berechnung | MethodeMessung_DIOX_f | Calcul | 22.01.2024
MethodeMessung_DIOX | GC-HRMS | GC-HRMS | GC-HRMS | MethodeMessung_DIOX_d | GC-HRMS | MethodeMessung_DIOX_f | GC-HRMS | 04.09.2018
MethodeMessung_DIOX | GC-MS | GC-MS | GC-MS | MethodeMessung_DIOX_d | GC-MS | MethodeMessung_DIOX_f | GC-MS | 06.03.2009
MethodeMessung_DIOX | GC-MS-MS | GC-MS-MS | GC-MS-MS | MethodeMessung_DIOX_d | GC-MS-MS | MethodeMessung_DIOX_f | GC-MS-MS | 30.11.2023
MethodeMessung_HKW_CKW | GC-MS | GC-MS | GC-MS | MethodeMessung_HKW_CKW_d | GC-MS | MethodeMessung_HKW_CKW_f | GC-MS | 07.05.2013
MethodeMessung_HKW_CKW | GC-MS-MS | GC-MS-MS | GC-MS-MS | MethodeMessung_HKW_CKW_d | GC-MS-MS | MethodeMessung_HKW_CKW_f | GC-MS-MS | 02.11.2023
MethodeMessung_ISO | ICP-MS | ICP-MS | ICP-MS | MethodeMessung_ISO_d | ICP-MS | MethodeMessung_ISO_f | ICP-MS | 24.04.2019
MethodeMessung_NAEHR | AAS | AAS | SAA spectrométrie d'absorption atomique | MethodeMessung_NAEHR_d | AAS | MethodeMessung_NAEHR_f | SAA spectrométrie d'absorption atomique | 07.05.2013
MethodeMessung_NAEHR | AAS-F | AAS Flammenphotometrie | Photométrie de flamme SAA | MethodeMessung_NAEHR_d | AAS Flammenphotometrie | MethodeMessung_NAEHR_f | Photométrie de flamme SAA | 07.05.2013
MethodeMessung_NAEHR | AAS-H | AAS Hydridtechnik | Technique d'hydrures SAA | MethodeMessung_NAEHR_d | AAS Hydridtechnik | MethodeMessung_NAEHR_f | Technique d'hydrures SAA | 11.07.2013
MethodeMessung_NAEHR | CNS_Analyser | CNS_Analyser | Analyseur CNS (carbone-azote-soufre) | MethodeMessung_NAEHR_d | CNS_Analyser | MethodeMessung_NAEHR_f | Analyseur CNS (carbone-azote-soufre) | 07.05.2013
MethodeMessung_NAEHR | XRF-ED | Energiedispersive Röntgenfluoreszenzanalyse | SFX analyse dispersive en énergie | MethodeMessung_NAEHR_d | Energiedispersive Röntgenfluoreszenzanalyse | MethodeMessung_NAEHR_f | SFX analyse dispersive en énergie | 30.10.2019
MethodeMessung_NAEHR | ICP-AES | ICP-AES | ICP-AES | MethodeMessung_NAEHR_d | ICP-AES | MethodeMessung_NAEHR_f | ICP-AES | 06.03.2009
MethodeMessung_NAEHR | ICP-MS | ICP-MS | ICP-MS | MethodeMessung_NAEHR_d | ICP-MS | MethodeMessung_NAEHR_f | ICP-MS | 07.05.2013
MethodeMessung_NAEHR | ICP/MP-AES | ICP/MP-AES | ICP/MP-AES | MethodeMessung_NAEHR_d | ICP/MP-AES | MethodeMessung_NAEHR_f | ICP/MP-AES | 10.09.2019
MethodeMessung_NAEHR | Kjeldahl | Kjeldahl | Méthode Kjeldahl | MethodeMessung_NAEHR_d | Kjeldahl | MethodeMessung_NAEHR_f | Méthode Kjeldahl | 07.05.2013
MethodeMessung_NAEHR | Photometer | Photometer | Photomètre | MethodeMessung_NAEHR_d | Photometer | MethodeMessung_NAEHR_f | Photomètre | 06.03.2009
MethodeMessung_NAEHR | XRF | Röntgenfluoreszenz Labormessgerät, Detektionsart unbekannt | Fluorescence des rayons X, manières de détection inconnu | MethodeMessung_NAEHR_d | Röntgenfluoreszenz Labormessgerät, Detektionsart unbekannt | MethodeMessung_NAEHR_f | Fluorescence des rayons X, manières de détection inconnu | 24.04.2019
MethodeMessung_NAEHR | XRF-WD | Wellenlängendispersive Röntgenfluoreszenzanalyse | SFX analyse dispersive en longueur d'onde | MethodeMessung_NAEHR_d | Wellenlängendispersive Röntgenfluoreszenzanalyse | MethodeMessung_NAEHR_f | SFX analyse dispersive en longueur d'onde | 30.10.2019
MethodeMessung_OCPEST | GC-MS | GC-MS | GC-MS | MethodeMessung_OCPEST_d | GC-MS | MethodeMessung_OCPEST_f | GC-MS | 07.05.2013
MethodeMessung_OCPEST | GC-MS-MS | GC-MS-MS | GC-MS-MS | MethodeMessung_OCPEST_d | GC-MS-MS | MethodeMessung_OCPEST_f | GC-MS-MS | 02.11.2023
MethodeMessung_PAK | Berechnung | Berechnung | Calcul | MethodeMessung_PAK_d | Berechnung | MethodeMessung_PAK_f | Calcul | 11.07.2013
MethodeMessung_PAK | DC | DC Dünnschichtchromatographie | CCM Chromatographie sur couche mince | MethodeMessung_PAK_d | DC Dünnschichtchromatographie | MethodeMessung_PAK_f | CCM Chromatographie sur couche mince | 27.05.2019
MethodeMessung_PAK | GC-ECD | GC-ECD | GC-ECD | MethodeMessung_PAK_d | GC-ECD | MethodeMessung_PAK_f | GC-ECD | 06.03.2009
MethodeMessung_PAK | GC-MS | GC-MS | GC-MS | MethodeMessung_PAK_d | GC-MS | MethodeMessung_PAK_f | GC-MS | 06.03.2009
MethodeMessung_PAK | GC-MS-MS | GC-MS-MS | GC-MS-MS | MethodeMessung_PAK_d | GC-MS-MS | MethodeMessung_PAK_f | GC-MS-MS | 08.08.2013
MethodeMessung_PCB | Berechnung | Berechnung | Calcul | MethodeMessung_PCB_d | Berechnung | MethodeMessung_PCB_f | Calcul | 11.07.2013
MethodeMessung_PCB | GC-ECD | GC-ECD | GC-ECD | MethodeMessung_PCB_d | GC-ECD | MethodeMessung_PCB_f | GC-ECD | 06.03.2009
MethodeMessung_PCB | GC-HRMS | GC-HRMS | GC-HRMS | MethodeMessung_PCB_d | GC-HRMS | MethodeMessung_PCB_f | GC-HRMS | 21.07.2023
MethodeMessung_PCB | GC-MS | GC-MS | GC-MS | MethodeMessung_PCB_d | GC-MS | MethodeMessung_PCB_f | GC-MS | 06.03.2009
MethodeMessung_PCB | GC-MS-MS | GC-MS-MS | GC-MS-MS | MethodeMessung_PCB_d | GC-MS-MS | MethodeMessung_PCB_f | GC-MS-MS | 11.07.2013
MethodeMessung_PEST | GC-MS | GC-MS | GC-MS | MethodeMessung_PEST_d | GC-MS | MethodeMessung_PEST_f | GC-MS | 06.03.2009
MethodeMessung_PEST | GC-MS-MS | GC-MS-MS | GC-MS-MS | MethodeMessung_PEST_d | GC-MS-MS | MethodeMessung_PEST_f | GC-MS-MS | 06.03.2009
MethodeMessung_PEST | HPLC | HPLC | HPLC | MethodeMessung_PEST_d | HPLC | MethodeMessung_PEST_f | HPLC | 06.03.2009
MethodeMessung_PEST | HPLC-UV | HPLC-UV | HPLC-UV | MethodeMessung_PEST_d | HPLC-UV | MethodeMessung_PEST_f | HPLC-UV | 06.03.2009
MethodeMessung_PEST | LC-MS | LC-MS | LC-MS | MethodeMessung_PEST_d | LC-MS | MethodeMessung_PEST_f | LC-MS | 06.03.2009
MethodeMessung_PEST | LC-MS-MS | LC-MS-MS | LC-MS-MS | MethodeMessung_PEST_d | LC-MS-MS | MethodeMessung_PEST_f | LC-MS-MS | 06.03.2009
MethodeMessung_PHYS | Berechnung | Berechnung | Calcul | MethodeMessung_PHYS_d | Berechnung | MethodeMessung_PHYS_f | Calcul | 06.03.2009
MethodeMessung_PHYS | Desorption-Messystem | Desorption-Messystem | Système de mesure de la désorption | MethodeMessung_PHYS_d | Desorption-Messystem | MethodeMessung_PHYS_f | Système de mesure de la désorption | 06.03.2009
MethodeMessung_PHYS | Panda-Sonde | Panda-Sonde | Sonde Panda | MethodeMessung_PHYS_d | Panda-Sonde | MethodeMessung_PHYS_f | Sonde Panda | 06.03.2009
MethodeMessung_PHYS | Pipettenmethode | Pipettenmethode | Analyse granulométrique avec la pipette | MethodeMessung_PHYS_d | Pipettenmethode | MethodeMessung_PHYS_f | Analyse granulométrique avec la pipette | 06.03.2009
MethodeMessung_PHYS | Wasserdurchlaessigkeitsmessgeraet | Wasserdurchlässigkeitsmessgerät | Appareil de mesure de la perméabilité à l'eau | MethodeMessung_PHYS_d | Wasserdurchlässigkeitsmessgerät | MethodeMessung_PHYS_f | Appareil de mesure de la perméabilité à l'eau | 26.01.2016
MethodeMessung_PHYS | Wasserpyknometer | Wasserpyknometer | Pycnomètre | MethodeMessung_PHYS_d | Wasserpyknometer | MethodeMessung_PHYS_f | Pycnomètre | 26.01.2016
MethodeMessung_PHYS | Wiegen | Wiegen | Pesage | MethodeMessung_PHYS_d | Wiegen | MethodeMessung_PHYS_f | Pesage | 11.04.2012
MethodeMessung_SM | AAS | AAS | SAA spectrométrie d'absorption atomique | MethodeMessung_SM_d | AAS | MethodeMessung_SM_f | SAA spectrométrie d'absorption atomique | 06.03.2009
MethodeMessung_SM | AAS-F | AAS Flammenphotometrie | Photométrie de flamme SAA | MethodeMessung_SM_d | AAS Flammenphotometrie | MethodeMessung_SM_f | Photométrie de flamme SAA | 07.05.2013
MethodeMessung_SM | AAS Graphitrohr | AAS Graphitrohr | SAA à four graphite | MethodeMessung_SM_d | AAS Graphitrohr | MethodeMessung_SM_f | SAA à four graphite | 06.03.2009
MethodeMessung_SM | AAS-H | AAS Hydridtechnik | Technique d'hydrures SAA | MethodeMessung_SM_d | AAS Hydridtechnik | MethodeMessung_SM_f | Technique d'hydrures SAA | 07.05.2013
MethodeMessung_SM | AAS-CV | AAS Kaltdampf | Vapeur froide SAA | MethodeMessung_SM_d | AAS Kaltdampf | MethodeMessung_SM_f | Vapeur froide SAA | 07.05.2013
MethodeMessung_SM | AAS/ICP-MS | AAS oder ICP-MS | SAA ou ICP-MS | MethodeMessung_SM_d | AAS oder ICP-MS | MethodeMessung_SM_f | SAA ou ICP-MS | 11.04.2012
MethodeMessung_SM | AFS | AFS Atomfluoreszenz | AFS fluorescence atomique | MethodeMessung_SM_d | AFS Atomfluoreszenz | MethodeMessung_SM_f | AFS fluorescence atomique | 23.05.2019
MethodeMessung_SM | XRF-ED | Energiedispersive Röntgenfluoreszenzanalyse | SFX analyse dispersive en énergie | MethodeMessung_SM_d | Energiedispersive Röntgenfluoreszenzanalyse | MethodeMessung_SM_f | SFX analyse dispersive en énergie | 04.05.2017
MethodeMessung_SM | ICP-AES | ICP-AES | ICP-AES | MethodeMessung_SM_d | ICP-AES | MethodeMessung_SM_f | ICP-AES | 06.03.2009
MethodeMessung_SM | ICP-AES-H | ICP-AES Hydridtechnik | Technique d'hydrures ICP-AES | MethodeMessung_SM_d | ICP-AES Hydridtechnik | MethodeMessung_SM_f | Technique d'hydrures ICP-AES | 07.05.2013
MethodeMessung_SM | ICP-MS | ICP-MS | ICP-MS | MethodeMessung_SM_d | ICP-MS | MethodeMessung_SM_f | ICP-MS | 06.03.2009
MethodeMessung_SM | ICP/MP-AES | ICP/MP-AES | ICP/MP-AES | MethodeMessung_SM_d | ICP/MP-AES | MethodeMessung_SM_f | ICP/MP-AES | 10.09.2019
MethodeMessung_SM | Messelektrode | Messelektrode | Electrode de mesure | MethodeMessung_SM_d | Messelektrode | MethodeMessung_SM_f | Electrode de mesure | 07.05.2013
MethodeMessung_SM | XRF | Röntgenfluoreszenz Labormessgerät, Detektionsart unbekannt | Fluorescence des rayons X, manières de détection inconnu | MethodeMessung_SM_d | Röntgenfluoreszenz Labormessgerät, Detektionsart unbekannt | MethodeMessung_SM_f | Fluorescence des rayons X, manières de détection inconnu | 24.04.2019
MethodeMessung_SM | XRF-WD | Wellenlängendispersive Röntgenfluoreszenzanalyse | SFX analyse dispersive en longueur d'onde | MethodeMessung_SM_d | Wellenlängendispersive Röntgenfluoreszenzanalyse | MethodeMessung_SM_f | SFX analyse dispersive en longueur d'onde | 30.10.2019
MineralSubstAnreicherung | (fe) | erhöhter Eisenoxidgehalt, schwach ausgeprägt | teneur élevée en oxydes de fer, peu développé | MineralSubstAnreicherung_d | (fe) | MineralSubstAnreicherung_f | (fe) | 16.10.2019
MineralSubstAnreicherung | (ox) | Oxidhorizont, schwach ausgeprägt | horizon à oxydes (Fe / Al), peu développé | MineralSubstAnreicherung_d | (ox) | MineralSubstAnreicherung_f | (ox) | 16.10.2019
MineralSubstAnreicherung | (q) | Rückstandsanreicherung von Quarzen, schwach ausgeprägt | enrichissement en quartz résiduel, peu développé | MineralSubstAnreicherung_d | (q) | MineralSubstAnreicherung_f | (q) | 16.10.2019
MineralSubstAnreicherung | (t) | Tonanreicherung, schwach ausgeprägt | horizon relativement riche ou enrichi en argile, peu développé | MineralSubstAnreicherung_d | (t) | MineralSubstAnreicherung_f | (t) | 06.03.2009
MineralSubstAnreicherung | [fe] | erhöhter Eisenoxidgehalt, nur stellenweise vorhanden | teneur élevée en oxydes de fer, horizon partiellement présent | MineralSubstAnreicherung_d | [fe] | MineralSubstAnreicherung_f | [fe] | 16.10.2019
MineralSubstAnreicherung | [ox] | Oxidhorizont, nur stellenweise vorhanden | horizon à oxydes (Fe / Al), horizon partiellement présent | MineralSubstAnreicherung_d | [ox] | MineralSubstAnreicherung_f | [ox] | 16.10.2019
MineralSubstAnreicherung | [q] | Rückstandsanreicherung von Quarzen, nur stellenweise vorhanden | enrichissement en quartz résiduel, horizon partiellement présent | MineralSubstAnreicherung_d | [q] | MineralSubstAnreicherung_f | [q] | 16.10.2019
MineralSubstAnreicherung | [t] | Tonanreicherung, nur stellenweise vorhanden | horizon relativement riche ou enrichi en argile, horizon partiellement présent | MineralSubstAnreicherung_d | [t] | MineralSubstAnreicherung_f | [t] | 16.10.2019
MineralSubstAnreicherung | fe | erhöhter Eisenoxidgehalt | teneur élevée en oxydes de fer | MineralSubstAnreicherung_d | fe | MineralSubstAnreicherung_f | fe | 06.03.2009
MineralSubstAnreicherung | ox | Oxidhorizont | horizon à oxydes (Fe / Al) | MineralSubstAnreicherung_d | ox | MineralSubstAnreicherung_f | ox | 06.03.2009
MineralSubstAnreicherung | q | Rückstandsanreicherung von Quarzen | enrichissement en quartz résiduel | MineralSubstAnreicherung_d | q | MineralSubstAnreicherung_f | q | 06.03.2009
MineralSubstAnreicherung | t | Tonanreicherung | horizon relativement riche ou enrichi en argile | MineralSubstAnreicherung_d | t | MineralSubstAnreicherung_f | t | 06.03.2009
Modus | 1 | Legendenkartierung (Klassengrenzen, Mittelwert) | Cartographie après légende (limites de classe, moyenne) | Modus_d | Legendenkartierung (Klassengrenzen, Mittelwert) | Modus_f | Cartographie après légende (limites de classe, moyenne) | 27.09.2013
Modus | 2 | Neukartierung (effektive Bereichsgrenzen, Median) | Cartographie nouveau (limites effective, médiane) | Modus_d | Neukartierung (effektive Bereichsgrenzen, Median) | Modus_f | Cartographie nouveau (limites effective, médiane) | 27.09.2013
PB-001_DS_KlassSystem | 1951 | Formular (1951) | Formulaire (1951) | PB_001_DS_KlassSystem_d | 1951 | PB_001_DS_KlassSystem_f | 1951 | 06.03.2009
PB-001_DS_KlassSystem | 1963 | Formular (1963) [KA 1963] | Formulaire (1963) [KA 1963] | PB_001_DS_KlassSystem_d | 1963 | PB_001_DS_KlassSystem_f | 1963 | 06.03.2009
PB-001_DS_KlassSystem | 1965 | Formular (1966) | Formulaire (1966) | PB_001_DS_KlassSystem_d | 1965 | PB_001_DS_KlassSystem_f | 1965 | 06.03.2009
PB-001_DS_KlassSystem | 1967 | Formular (1967) | Formulaire (1967) | PB_001_DS_KlassSystem_d | 1967 | PB_001_DS_KlassSystem_f | 1967 | 06.03.2009
PB-001_DS_KlassSystem | 1968 | Formular (1968) | Formulaire (1968) | PB_001_DS_KlassSystem_d | 1968 | PB_001_DS_KlassSystem_f | 1968 | 06.03.2009
PB-001_DS_KlassSystem | 1970 | Formular (1970) | Formulaire (1970) | PB_001_DS_KlassSystem_d | 1970 | PB_001_DS_KlassSystem_f | 1970 | 06.03.2009
PB-001_DS_KlassSystem | 1971 | Formular (1971) [KA 1970] | Formulaire (1971) [KA 1970] | PB_001_DS_KlassSystem_d | 1971 | PB_001_DS_KlassSystem_f | 1971 | 06.03.2009
PB-001_DS_KlassSystem | 1976 | Formular (1976) | Formulaire (1976) | PB_001_DS_KlassSystem_d | 1976 | PB_001_DS_KlassSystem_f | 1976 | 06.03.2009
PB-001_DS_KlassSystem | 1977 | Formular (1977) | Formulaire (1977) | PB_001_DS_KlassSystem_d | 1977 | PB_001_DS_KlassSystem_f | 1977 | 06.03.2009
PB-001_DS_KlassSystem | 1978 | Formular (1978-79) [KA 1978] | Formulaire (1978-79) [KA 1978] | PB_001_DS_KlassSystem_d | 1978 | PB_001_DS_KlassSystem_f | 1978 | 06.03.2009
PB-001_DS_KlassSystem | CPCS | Datenschlüssel CPCS (1967) | Classification CPCS (1967) | PB_001_DS_KlassSystem_d | CPCS | PB_001_DS_KlassSystem_f | CPCS | 20.05.2013
PB-001_DS_KlassSystem | DS 1 | Datenschlüssel 1 (1982) | Classification des sols suisses 1 (1982) | PB_001_DS_KlassSystem_d | DS 1 | PB_001_DS_KlassSystem_f | DS 1 | 06.03.2009
PB-001_DS_KlassSystem | DS 2 | Datenschlüssel 2 (1982) | Classification des sols suisses 2 (1982) | PB_001_DS_KlassSystem_d | DS 2 | PB_001_DS_KlassSystem_f | DS 2 | 06.03.2009
PB-001_DS_KlassSystem | DS 3 | Datenschlüssel 3 (1985) [KA 1985] | Classification des sols suisses 3 (1985) [KA 1985] | PB_001_DS_KlassSystem_d | DS 3 | PB_001_DS_KlassSystem_f | DS 3 | 06.03.2009
PB-001_DS_KlassSystem | DS 4 | Datenschlüssel 4 (1989) | Classification des sols suisses 4 (1989) | PB_001_DS_KlassSystem_d | DS 4 | PB_001_DS_KlassSystem_f | DS 4 | 06.03.2009
PB-001_DS_KlassSystem | DS 5 | Datenschlüssel 5 (1990) | Classification des sols suisses 5 (1990) | PB_001_DS_KlassSystem_d | DS 5 | PB_001_DS_KlassSystem_f | DS 5 | 06.03.2009
PB-001_DS_KlassSystem | DS 6.0-KA97 | Datenschlüssel 6 (1994) [KA 1997] | Classification des sols suisses 6 (1994) [KA 1997] | PB_001_DS_KlassSystem_d | DS 6.0-KA97 | PB_001_DS_KlassSystem_f | DS 6.0-KA97 | 06.03.2009
PB-001_DS_KlassSystem | DS 6.1 | Datenschlüssel 6.1 (1997) [PHB SO] | Classification des sols suisses 6.1 (1997) [PHB SO] | PB_001_DS_KlassSystem_d | DS 6.1 | PB_001_DS_KlassSystem_f | DS 6.1 | 06.03.2009
PB-001_DS_KlassSystem | DS 6.2 | Datenschlüssel 6.2 (2015) [PHB SO] | Classification des sols suisses 6.2 (2015) [PHB SO] | PB_001_DS_KlassSystem_d | DS 6.2 | PB_001_DS_KlassSystem_f | DS 6.2 | 03.05.2019
PB-001_DS_KlassSystem | Form 47 | Formular (1947) | Formulaire (1947) | PB_001_DS_KlassSystem_d | Form 47 | PB_001_DS_KlassSystem_f | Form 47 | 20.05.2013
PB-001_DS_KlassSystem | Form 58 | Formular (1958) | Formulaire (1958) | PB_001_DS_KlassSystem_d | Form 58 | PB_001_DS_KlassSystem_f | Form 58 | 20.05.2013
PB-001_DS_KlassSystem | Form 69 | Formular (1969) | Formulaire (1969) | PB_001_DS_KlassSystem_d | Form 69 | PB_001_DS_KlassSystem_f | Form 69 | 20.05.2013
PB-001_DS_KlassSystem | KA4 | Kartieranleitung Deutschland Version 4 | Kartieranleitung Deutschland Version 4 | PB_001_DS_KlassSystem_d | KA4 | PB_001_DS_KlassSystem_f | KA4 | 30.05.2011
PB-001_DS_KlassSystem | KA5 | Kartieranleitung Deutschland Version 5 | Kartieranleitung Deutschland Version 5 | PB_001_DS_KlassSystem_d | KA5 | PB_001_DS_KlassSystem_f | KA5 | 30.05.2011
PB-003_Profilart_mod | B | Böschung, Kiesgrube | Talus / gravière | PB_003_Profilart_mod_d | B | PB_003_Profilart_mod_f | B | 06.03.2009
PB-003_Profilart_mod | C | Bohrung Bohrfahrzeug | Carottier hydraulique | PB_003_Profilart_mod_d | C | PB_003_Profilart_mod_f | C | 06.03.2009
PB-003_Profilart_mod | Cd | Bohrung Bohrfahrzeug (drehend) | Carottier hydraulique (rotatif) | PB_003_Profilart_mod_d | Cd | PB_003_Profilart_mod_f | Cd | 28.03.2024
PB-003_Profilart_mod | Cs | Bohrung Bohrfahrzeug (schlagend) | Carottier hydraulique (à percussion) | PB_003_Profilart_mod_d | Cs | PB_003_Profilart_mod_f | Cs | 28.03.2024
PB-003_Profilart_mod | Cx | Bohrung Bohrfahrzeug (drehend, schlagend) | Carottier hydraulique (à percussion, rotatif) | PB_003_Profilart_mod_d | Cx | PB_003_Profilart_mod_f | Cx | 28.03.2024
PB-003_Profilart_mod | H | Bohrung Holländer | Tarière à main (hollandaise) | PB_003_Profilart_mod_d | H | PB_003_Profilart_mod_f | H | 06.03.2009
PB-003_Profilart_mod | H/U | Holländer und Stechbohrer | Tarière hollandaise et gouge | PB_003_Profilart_mod_d | H/U | PB_003_Profilart_mod_f | H/U | 07.06.2022
PB-003_Profilart_mod | P | Profilgrube | Fosse / profil | PB_003_Profilart_mod_d | P | PB_003_Profilart_mod_f | P | 06.03.2009
PB-003_Profilart_mod | PN | Probenahme | Echantillonnage | PB_003_Profilart_mod_d | PN | PB_003_Profilart_mod_f | PN | 06.03.2009
PB-003_Profilart_mod | S | Split-Tube / Schlagsonde | Gouge (Split-Tube) | PB_003_Profilart_mod_d | S | PB_003_Profilart_mod_f | S | 06.03.2009
PB-003_Profilart_mod | Sp | Spatenprobe | Test à la bêche | PB_003_Profilart_mod_d | Sp | PB_003_Profilart_mod_f | Sp | 07.06.2022
PB-003_Profilart_mod | St | Stichel | Tarière mini-gouge | PB_003_Profilart_mod_d | St | PB_003_Profilart_mod_f | St | 07.06.2022
PB-003_Profilart_mod | U | Pürckhauer | Sondage à percussion (Pürckhauer, gouge) | PB_003_Profilart_mod_d | U | PB_003_Profilart_mod_f | U | 06.03.2009
PB-003_Profilart_mod | X | andere | Autres | PB_003_Profilart_mod_d | X | PB_003_Profilart_mod_f | X | 06.03.2009
PB-003_Profilart_mod | ne | Bei Import nicht erfasst | Pas saisi durant l'import | PB_003_Profilart_mod_d | ne | PB_003_Profilart_mod_f | ne | 26.07.2011
PB-016_Bodentyp | A | Aueboden | sol alluvial d'inondation 8322 | PB_016_Bodentyp_d | A | PB_016_Bodentyp_f | A | 06.03.2009
PB-016_Bodentyp | B | Braunerde | sol brun 1352 | PB_016_Bodentyp_d | B | PB_016_Bodentyp_f | B | 06.03.2009
PB-016_Bodentyp | C | Humus-Karbonatgesteinsboden | sol humo-lithique carbonaté 1233 | PB_016_Bodentyp_d | C | PB_016_Bodentyp_f | C | 06.03.2009
PB-016_Bodentyp | D | Humus-Mischgesteinsboden | sol humo-lithique calco-silicaté 1223 | PB_016_Bodentyp_d | D | PB_016_Bodentyp_f | D | 06.03.2009
PB-016_Bodentyp | E | Saure Braunerde | sol brun acide 1351 | PB_016_Bodentyp_d | E | PB_016_Bodentyp_f | E | 06.03.2009
PB-016_Bodentyp | F | Fluvisol | fluvisol 1322 | PB_016_Bodentyp_d | F | PB_016_Bodentyp_f | F | 06.03.2009
PB-016_Bodentyp | G | Fahlgley | gley réduit 6386 | PB_016_Bodentyp_d | G | PB_016_Bodentyp_f | G | 06.03.2009
PB-016_Bodentyp | H | Humuspodzol | podzol humique 1368 | PB_016_Bodentyp_d | H | PB_016_Bodentyp_f | H | 06.03.2009
PB-016_Bodentyp | I | Pseudogley | pseudogley 4376 | PB_016_Bodentyp_d | I | PB_016_Bodentyp_f | I | 06.03.2009
PB-016_Bodentyp | J | Karbonatgesteinsboden | sol lithique carbonaté 1133 | PB_016_Bodentyp_d | J | PB_016_Bodentyp_f | J | 06.03.2009
PB-016_Bodentyp | K | Kalkbraunerde | sol brun calcaire 1353 | PB_016_Bodentyp_d | K | PB_016_Bodentyp_f | K | 06.03.2009
PB-016_Bodentyp | L | Silikatgesteinsboden | sol lithique silicaté 1112 | PB_016_Bodentyp_d | L | PB_016_Bodentyp_f | L | 06.03.2009
PB-016_Bodentyp | M | Moor | tourbe 6592 | PB_016_Bodentyp_d | M | PB_016_Bodentyp_f | M | 06.03.2009
PB-016_Bodentyp | N | Halbmoor | sol semi-tourbeux 6582 | PB_016_Bodentyp_d | N | PB_016_Bodentyp_f | N | 06.03.2009
PB-016_Bodentyp | O | Regosol | régosol 1322 | PB_016_Bodentyp_d | O | PB_016_Bodentyp_f | O | 06.03.2009
PB-016_Bodentyp | P | Eisenpodsol | podzol humo-ferrugineux 1368 | PB_016_Bodentyp_d | P | PB_016_Bodentyp_f | P | 06.03.2009
PB-016_Bodentyp | Q | Braunpodsol | sol ocre podzolique 1361 | PB_016_Bodentyp_d | Q | PB_016_Bodentyp_f | Q | 06.03.2009
PB-016_Bodentyp | R | Rendzina | rendzine 1333 | PB_016_Bodentyp_d | R | PB_016_Bodentyp_f | R | 06.03.2009
PB-016_Bodentyp | S | Humus-Silikatgesteinsboden | sol humo-lithique silicaté 1211 | PB_016_Bodentyp_d | S | PB_016_Bodentyp_f | S | 06.03.2009
PB-016_Bodentyp | SR | Ranker | Ranker | PB_016_Bodentyp_d | SR | PB_016_Bodentyp_f | SR | 07.08.2018
PB-016_Bodentyp | T | Parabraunerde | sol brun lessivé 1355 | PB_016_Bodentyp_d | T | PB_016_Bodentyp_f | T | 06.03.2009
PB-016_Bodentyp | U | Mischgesteinsboden | sol lithique calco-silicaté 1123 | PB_016_Bodentyp_d | U | PB_016_Bodentyp_f | U | 06.03.2009
PB-016_Bodentyp | V | Braunerde-Gley | gley-sol brun 6352 | PB_016_Bodentyp_d | V | PB_016_Bodentyp_f | V | 06.03.2009
PB-016_Bodentyp | W | Buntgley | gley oxydé 6376 | PB_016_Bodentyp_d | W | PB_016_Bodentyp_f | W | 06.03.2009
PB-016_Bodentyp | X | Auffüllung | remblais | PB_016_Bodentyp_d | X | PB_016_Bodentyp_f | X | 06.03.2009
PB-016_Bodentyp | Y | Braunerde-Pseudogley | pseudogley-sol brun 4356 | PB_016_Bodentyp_d | Y | PB_016_Bodentyp_f | Y | 06.03.2009
PB-016_Bodentyp | Z | Phäozem | phaeozem 2342 | PB_016_Bodentyp_d | Z | PB_016_Bodentyp_f | Z | 06.03.2009
PB-018_Untertyp | A0 | alkalisch (>7.00) | alcalin (>7.00) | PB_018_Untertyp_d | A0 | PB_018_Untertyp_f | A0 | 14.05.2021
PB-018_Untertyp | A1 | schwach sauer (5.61 - 7.00) | faiblement acide (5.61 - 7.00) | PB_018_Untertyp_d | A1 | PB_018_Untertyp_f | A1 | 14.05.2021
PB-018_Untertyp | A2 | mässig sauer (4.61 - 5.60) | médiocre acide (4.61 - 5.60) | PB_018_Untertyp_d | A2 | PB_018_Untertyp_f | A2 | 14.05.2021
PB-018_Untertyp | A3 | strak sauer (3.80 - 4.60) | fortement acide (3.80 - 4.60) | PB_018_Untertyp_d | A3 | PB_018_Untertyp_f | A3 | 14.05.2021
PB-018_Untertyp | A4 | sehr stark sauer (< 3.80) | extrêment acide (<3.80) | PB_018_Untertyp_d | A4 | PB_018_Untertyp_f | A4 | 14.05.2021
PB-018_Untertyp | DD | drainiert | drainé | PB_018_Untertyp_d | DD | PB_018_Untertyp_f | DD | 06.03.2009
PB-018_Untertyp | E0 | alkalisch (> 6.7) | alcalin (> 6.7) | PB_018_Untertyp_d | E0 | PB_018_Untertyp_f | E0 | 06.03.2009
PB-018_Untertyp | E1 | neutral (6.2 - 6.7) | neutre (6.2 - 6.7) | PB_018_Untertyp_d | E1 | PB_018_Untertyp_f | E1 | 06.03.2009
PB-018_Untertyp | E2 | schwach sauer (5.1 - 6.1) | faiblement acide (5.1 - 6.1) | PB_018_Untertyp_d | E2 | PB_018_Untertyp_f | E2 | 06.03.2009
PB-018_Untertyp | E3 | sauer (4.3 - 5.0) | acide (4.3 - 5.0) | PB_018_Untertyp_d | E3 | PB_018_Untertyp_f | E3 | 06.03.2009
PB-018_Untertyp | E4 | stark sauer (3.3 - 4.2) | fortement acide (3.3 - 4.2) | PB_018_Untertyp_d | E4 | PB_018_Untertyp_f | E4 | 06.03.2009
PB-018_Untertyp | E5 | sehr stark sauer (< 3.3) | extrêmement acide (< 3.3) | PB_018_Untertyp_d | E5 | PB_018_Untertyp_f | E5 | 06.03.2009
PB-018_Untertyp | FB | verbraunt | brunifié | PB_018_Untertyp_d | FB | PB_018_Untertyp_f | FB | 06.03.2009
PB-018_Untertyp | FE | eisenhüllig | enveloppes ferrugineuses | PB_018_Untertyp_d | FE | PB_018_Untertyp_f | FE | 06.03.2009
PB-018_Untertyp | FG | graufleckig | à taches grises | PB_018_Untertyp_d | FG | PB_018_Untertyp_f | FG | 06.03.2009
PB-018_Untertyp | FGM | graufleckig marmoriert | marmorisé à taches grises | PB_018_Untertyp_d | FGM | PB_018_Untertyp_f | FGM | 06.12.2017
PB-018_Untertyp | FK | konkretionär | concrétions | PB_018_Untertyp_d | FK | PB_018_Untertyp_f | FK | 06.03.2009
PB-018_Untertyp | FM | marmoriert | marmorisé | PB_018_Untertyp_d | FM | PB_018_Untertyp_f | FM | 06.03.2009
PB-018_Untertyp | FN | nassgebleicht |  | PB_018_Untertyp_d | FN | PB_018_Untertyp_f | FN | 06.12.2017
PB-018_Untertyp | FP | podsolig | podzolique | PB_018_Untertyp_d | FP | PB_018_Untertyp_f | FP | 06.03.2009
PB-018_Untertyp | FQ | quarzkörnig | à grains de quartz | PB_018_Untertyp_d | FQ | PB_018_Untertyp_f | FQ | 06.03.2009
PB-018_Untertyp | FR | rubefiziert | rubéfié | PB_018_Untertyp_d | FR | PB_018_Untertyp_f | FR | 06.03.2009
PB-018_Untertyp | G1 | grundfeucht | humide en profondeur | PB_018_Untertyp_d | G1 | PB_018_Untertyp_f | G1 | 06.03.2009
PB-018_Untertyp | G2 | schwach gleyig | faiblement gleyifié | PB_018_Untertyp_d | G2 | PB_018_Untertyp_f | G2 | 06.03.2009
PB-018_Untertyp | G3 | gleyig | gleyifié | PB_018_Untertyp_d | G3 | PB_018_Untertyp_f | G3 | 06.03.2009
PB-018_Untertyp | G4 | stark gleyig | fortement gleyifié | PB_018_Untertyp_d | G4 | PB_018_Untertyp_f | G4 | 06.03.2009
PB-018_Untertyp | G5 | sehr stark gleyig | très fortement gleyifié | PB_018_Untertyp_d | G5 | PB_018_Untertyp_f | G5 | 06.03.2009
PB-018_Untertyp | G6 | extrem gleyig | extrêmement gleyifié | PB_018_Untertyp_d | G6 | PB_018_Untertyp_f | G6 | 06.03.2009
PB-018_Untertyp | HA | abrupt horizontiert | nettement délimité / transition abrupte | PB_018_Untertyp_d | HA | PB_018_Untertyp_f | HA | 06.03.2009
PB-018_Untertyp | HB | biologisch durchmischt | Bioturbation / mélangé biologiquement | PB_018_Untertyp_d | HB | PB_018_Untertyp_f | HB | 06.03.2009
PB-018_Untertyp | HD | diffus | diffus | PB_018_Untertyp_d | HD | PB_018_Untertyp_f | HD | 06.03.2009
PB-018_Untertyp | HT | tiefgepflügt, rigolt | labour profond / défoncé | PB_018_Untertyp_d | HT | PB_018_Untertyp_f | HT | 06.03.2009
PB-018_Untertyp | HU | unregelmässig horizontiert | à horizons irréguliers | PB_018_Untertyp_d | HU | PB_018_Untertyp_f | HU | 06.03.2009
PB-018_Untertyp | I1 | schwach pseudogleyig | faiblement pseudogleyifié | PB_018_Untertyp_d | I1 | PB_018_Untertyp_f | I1 | 06.03.2009
PB-018_Untertyp | I2 | pseudogleyig | pseudogleyifié | PB_018_Untertyp_d | I2 | PB_018_Untertyp_f | I2 | 06.03.2009
PB-018_Untertyp | I3 | stark pseudogleyig | fortement pseudogleyifié | PB_018_Untertyp_d | I3 | PB_018_Untertyp_f | I3 | 06.03.2009
PB-018_Untertyp | I4 | sehr stark pseudogleyig | très fortement pseudogleyifié | PB_018_Untertyp_d | I4 | PB_018_Untertyp_f | I4 | 06.03.2009
PB-018_Untertyp | KA | natriumhaltig | sodique | PB_018_Untertyp_d | KA | PB_018_Untertyp_f | KA | 06.03.2009
PB-018_Untertyp | KE | teilw. entkarbonatet | part. calcaire, part. décarbonaté | PB_018_Untertyp_d | KE | PB_018_Untertyp_f | KE | 06.03.2009
PB-018_Untertyp | KF | kalkflaumig | à efflorescences calcaires | PB_018_Untertyp_d | KF | PB_018_Untertyp_f | KF | 06.03.2009
PB-018_Untertyp | KG0 | Kalk bis zur OKT vorhanden | calcaire présent jusqu’en surface | PB_018_Untertyp_d | KG0 | PB_018_Untertyp_f | KG0 | 26.05.2021
PB-018_Untertyp | KG1 | Kalkgrenze zwischen 1 und 30 cm OKT | limite du calcaire entre 1 et 30 cm de profondeur | PB_018_Untertyp_d | KG1 | PB_018_Untertyp_f | KG1 | 26.05.2021
PB-018_Untertyp | KG2 | Kalkgrenze zwischen 31 und 60 cm OKT | limite du calcaire entre 31 et 60 cm de profondeur | PB_018_Untertyp_d | KG2 | PB_018_Untertyp_f | KG2 | 26.05.2021
PB-018_Untertyp | KG3 | Kalkgrenze zwischen 61 und 90 cm OKT | limite du calcaire entre 61 et 90 cm de profondeur | PB_018_Untertyp_d | KG3 | PB_018_Untertyp_f | KG3 | 26.05.2021
PB-018_Untertyp | KG4 | Kalkgrenze zwischen 91 und 120 cm OKT | limite du calcaire entre 91 et 120 cm de profondeur | PB_018_Untertyp_d | KG4 | PB_018_Untertyp_f | KG4 | 26.05.2021
PB-018_Untertyp | KG5 | Kalkgrenze zwischen 121 und 150 cm OKT | limite du calcaire entre 121 et 150 cm de profondeur | PB_018_Untertyp_d | KG5 | PB_018_Untertyp_f | KG5 | 26.05.2021
PB-018_Untertyp | KG6 | Kalkgrenze zwischen 151 und 180 cm OKT | limite du calcaire entre 151 et 180 cm de profondeur | PB_018_Untertyp_d | KG6 | PB_018_Untertyp_f | KG6 | 26.05.2021
PB-018_Untertyp | KG7 | Kalkgrenze > 180 cm OKT | limite du calcaire > 180 cm de profondeur | PB_018_Untertyp_d | KG7 | PB_018_Untertyp_f | KG7 | 26.05.2021
PB-018_Untertyp | KH | karbonathaltig | calcaire | PB_018_Untertyp_d | KH | PB_018_Untertyp_f | KH | 06.03.2009
PB-018_Untertyp | KR | karbonatreich | riche en calcaire | PB_018_Untertyp_d | KR | PB_018_Untertyp_f | KR | 06.03.2009
PB-018_Untertyp | KT | kalktuffig | à tuf calcaire | PB_018_Untertyp_d | KT | PB_018_Untertyp_f | KT | 06.03.2009
PB-018_Untertyp | L0 | sehr locker | très meuble | PB_018_Untertyp_d | L0 | PB_018_Untertyp_f | L0 | 16.10.2019
PB-018_Untertyp | L1 | locker | meuble | PB_018_Untertyp_d | L1 | PB_018_Untertyp_f | L1 | 06.03.2009
PB-018_Untertyp | L2 | verdichtet | compacté | PB_018_Untertyp_d | L2 | PB_018_Untertyp_f | L2 | 06.03.2009
PB-018_Untertyp | L3 | kompakt | compact | PB_018_Untertyp_d | L3 | PB_018_Untertyp_f | L3 | 06.03.2009
PB-018_Untertyp | L4 | verhärtet | induré | PB_018_Untertyp_d | L4 | PB_018_Untertyp_f | L4 | 06.03.2009
PB-018_Untertyp | LF0 | Fahrspuren - keine oder höchstens vereinzelt auftretende | Pas de trace de pneus ou au pire sporadiquement | PB_018_Untertyp_d | LF0 | PB_018_Untertyp_f | LF0 | 26.05.2021
PB-018_Untertyp | LF1 | Fahrspuren - augenfällig, vereinzelt | Traces de pneus visibles et sporadiques | PB_018_Untertyp_d | LF1 | PB_018_Untertyp_f | LF1 | 26.05.2021
PB-018_Untertyp | LF2 | Fahrspuren - auf mehr als 50% des Polygons auftretend | Traces de pneus sur plus de 50% du polygone | PB_018_Untertyp_d | LF2 | PB_018_Untertyp_f | LF2 | 26.05.2021
PB-018_Untertyp | LM | mechanisch verdichtet | compacté mécaniquement | PB_018_Untertyp_d | LM | PB_018_Untertyp_f | LM | 06.12.2017
PB-018_Untertyp | MA | humusarm | pauvre en humus | PB_018_Untertyp_d | MA | PB_018_Untertyp_f | MA | 06.03.2009
PB-018_Untertyp | MF | modrighumos | à moder | PB_018_Untertyp_d | MF | PB_018_Untertyp_f | MF | 06.03.2009
PB-018_Untertyp | MH | huminstoffreich | riche en matières humiques | PB_018_Untertyp_d | MH | PB_018_Untertyp_f | MH | 06.03.2009
PB-018_Untertyp | ML | rohhumos | à humus brut | PB_018_Untertyp_d | ML | PB_018_Untertyp_f | ML | 06.03.2009
PB-018_Untertyp | MM | mullhumos | à mull | PB_018_Untertyp_d | MM | PB_018_Untertyp_f | MM | 06.03.2009
PB-018_Untertyp | OA | antorfig | para tourbeux | PB_018_Untertyp_d | OA | PB_018_Untertyp_f | OA | 06.03.2009
PB-018_Untertyp | OF | flachtorfig | tourbeux superficiel | PB_018_Untertyp_d | OF | PB_018_Untertyp_f | OF | 06.03.2009
PB-018_Untertyp | OFH | flachtorfig flockig bis körnig, mässig zersetzt | A tourbe peu épaisse; floconeux à granuleux: moyennement décomposé | PB_018_Untertyp_d | OFH | PB_018_Untertyp_f | OFH | 19.01.2016
PB-018_Untertyp | OFN | Flachtorfig faserig, wenig zersetzt | A tourbe peu épaisse; fibreux: peu décomposé | PB_018_Untertyp_d | OFN | PB_018_Untertyp_f | OFN | 19.01.2016
PB-018_Untertyp | OM | anmoorig | anmoorique | PB_018_Untertyp_d | OM | PB_018_Untertyp_f | OM | 06.03.2009
PB-018_Untertyp | OS | sapro-organisch | sapro-organique | PB_018_Untertyp_d | OS | PB_018_Untertyp_f | OS | 06.03.2009
PB-018_Untertyp | OT | tieftorfig | tourbeux profond | PB_018_Untertyp_d | OT | PB_018_Untertyp_f | OT | 06.03.2009
PB-018_Untertyp | OTH | tieftorfig flockig bis körnig, mässig zersetzt | A tourbe épaisse; floconeux à granuleux: moyennement décomposé | PB_018_Untertyp_d | OTH | PB_018_Untertyp_f | OTH | 19.01.2016
PB-018_Untertyp | OTN | tieftorfig faserig, wenig zersetzt | A tourbe épaisse; fibreux: peu décomposé | PB_018_Untertyp_d | OTN | PB_018_Untertyp_f | OTN | 19.01.2016
PB-018_Untertyp | PA | alluvial | alluvial | PB_018_Untertyp_d | PA | PB_018_Untertyp_f | PA | 06.03.2009
PB-018_Untertyp | PB | terrassiert | aménagé en terrasse | PB_018_Untertyp_d | PB | PB_018_Untertyp_f | PB | 06.03.2009
PB-018_Untertyp | PD | stark durchlässiger Untergrund | sous-sol très perméable | PB_018_Untertyp_d | PD | PB_018_Untertyp_f | PD | 06.03.2009
PB-018_Untertyp | PE | erodiert | érodé | PB_018_Untertyp_d | PE | PB_018_Untertyp_f | PE | 06.03.2009
PB-018_Untertyp | PK | kolluvial | colluvial | PB_018_Untertyp_d | PK | PB_018_Untertyp_f | PK | 06.03.2009
PB-018_Untertyp | PL | aeolisch | éolien | PB_018_Untertyp_d | PL | PB_018_Untertyp_f | PL | 06.03.2009
PB-018_Untertyp | PM | anthropogen | anthropogène | PB_018_Untertyp_d | PM | PB_018_Untertyp_f | PM | 06.03.2009
PB-018_Untertyp | PP | polygenetisch | polygénétique | PB_018_Untertyp_d | PP | PB_018_Untertyp_f | PP | 06.03.2009
PB-018_Untertyp | PS | auf Seekreide | sur craie lacustre | PB_018_Untertyp_d | PS | PB_018_Untertyp_f | PS | 06.03.2009
PB-018_Untertyp | PT | mit Torfzwischenschicht(en) | avec intercalation de tourbe | PB_018_Untertyp_d | PT | PB_018_Untertyp_f | PT | 06.03.2009
PB-018_Untertyp | PU | überschüttet | recouvert | PB_018_Untertyp_d | PU | PB_018_Untertyp_f | PU | 06.03.2009
PB-018_Untertyp | R1 | schwach grundnass | faiblement mouillé | PB_018_Untertyp_d | R1 | PB_018_Untertyp_f | R1 | 06.03.2009
PB-018_Untertyp | R2 | grundnass | mouillé | PB_018_Untertyp_d | R2 | PB_018_Untertyp_f | R2 | 06.03.2009
PB-018_Untertyp | R3 | stark grundnass | très mouillé | PB_018_Untertyp_d | R3 | PB_018_Untertyp_f | R3 | 06.03.2009
PB-018_Untertyp | R4 | sehr stark grundnass | fortement mouillé | PB_018_Untertyp_d | R4 | PB_018_Untertyp_f | R4 | 06.03.2009
PB-018_Untertyp | R5 | sumpfig | détrempé | PB_018_Untertyp_d | R5 | PB_018_Untertyp_f | R5 | 06.03.2009
PB-018_Untertyp | T1 | schwach ausgeprägt | peu typé | PB_018_Untertyp_d | T1 | PB_018_Untertyp_f | T1 | 06.03.2009
PB-018_Untertyp | T2 | ausgeprägt | typé | PB_018_Untertyp_d | T2 | PB_018_Untertyp_f | T2 | 06.03.2009
PB-018_Untertyp | T3 | degradiert | atteint / dégradé | PB_018_Untertyp_d | T3 | PB_018_Untertyp_f | T3 | 06.03.2009
PB-018_Untertyp | VA | karstig | karstique | PB_018_Untertyp_d | VA | PB_018_Untertyp_f | VA | 06.03.2009
PB-018_Untertyp | VB | blockig | en blocs | PB_018_Untertyp_d | VB | PB_018_Untertyp_f | VB | 06.03.2009
PB-018_Untertyp | VF | auf Fels (10 - 60 cm u.T.) | en contact avec la roche (10 - 60 cm de prof.) | PB_018_Untertyp_d | VF | PB_018_Untertyp_f | VF | 06.03.2009
PB-018_Untertyp | VK | psephitisch (extr. kiesig) | pséphitique (extr. graveleux) | PB_018_Untertyp_d | VK | PB_018_Untertyp_f | VK | 06.03.2009
PB-018_Untertyp | VL | lithosolisch (< 10 cm u.T.) | lithosolique (< 10 cm de prof.) | PB_018_Untertyp_d | VL | PB_018_Untertyp_f | VL | 06.03.2009
PB-018_Untertyp | VS | psammitisch (extr. sandig) | psammitique (extr. sableux) | PB_018_Untertyp_d | VS | PB_018_Untertyp_f | VS | 06.03.2009
PB-018_Untertyp | VT | pelitisch (extr. feinkörnig) | pélitique (extr. fin) | PB_018_Untertyp_d | VT | PB_018_Untertyp_f | VT | 06.03.2009
PB-018_Untertyp | VU | kluftig | crevassé | PB_018_Untertyp_d | VU | PB_018_Untertyp_f | VU | 06.03.2009
PB-018_Untertyp | ZK | klumpig | en mottes | PB_018_Untertyp_d | ZK | PB_018_Untertyp_f | ZK | 06.03.2009
PB-018_Untertyp | ZL | labil aggregiert | labile | PB_018_Untertyp_d | ZL | PB_018_Untertyp_f | ZL | 06.03.2009
PB-018_Untertyp | ZP | pelosolisch | pélosolique | PB_018_Untertyp_d | ZP | PB_018_Untertyp_f | ZP | 06.03.2009
PB-018_Untertyp | ZS | krümelig, bröcklig (stabil) | grumeleux , motteux (stable) | PB_018_Untertyp_d | ZS | PB_018_Untertyp_f | ZS | 06.03.2009
PB-018_Untertyp | ZT | tonhüllig | à recouvrements argileux | PB_018_Untertyp_d | ZT | PB_018_Untertyp_f | ZT | 06.03.2009
PB-018_Untertyp | ZV | vertisolisch | vertisolique | PB_018_Untertyp_d | ZV | PB_018_Untertyp_f | ZV | 06.03.2009
PB-018_Untertyp-A | A0 | alkalisch (>7.00) | alcalin (>7.00) | PB_018_Untertyp_A_d | A0 | PB_018_Untertyp_A_f | A0 | 14.05.2021
PB-018_Untertyp-A | A1 | schwach sauer (5.61 - 7.00) | faiblement acide (5.61 - 7.00) | PB_018_Untertyp_A_d | A1 | PB_018_Untertyp_A_f | A1 | 14.05.2021
PB-018_Untertyp-A | A2 | mässig sauer (4.61 - 5.60) | médiocre acide (4.61 - 5.60) | PB_018_Untertyp_A_d | A2 | PB_018_Untertyp_A_f | A2 | 14.05.2021
PB-018_Untertyp-A | A3 | strak sauer (3.80 - 4.60) | fortement acide (3.80 - 4.60) | PB_018_Untertyp_A_d | A3 | PB_018_Untertyp_A_f | A3 | 14.05.2021
PB-018_Untertyp-A | A4 | sehr stark sauer (< 3.80) | extrêment acide (<3.80) | PB_018_Untertyp_A_d | A4 | PB_018_Untertyp_A_f | A4 | 14.05.2021
PB-018_Untertyp-D | DD | drainiert | drainé | PB_018_Untertyp_D_d | DD | PB_018_Untertyp_D_f | DD | 06.03.2009
PB-018_Untertyp-E | E0 | alkalisch (> 6.7) | alcalin (> 6.7) | PB_018_Untertyp_E_d | E0 | PB_018_Untertyp_E_f | E0 | 06.03.2009
PB-018_Untertyp-E | E1 | neutral (6.2 - 6.7) | neutre (6.2 - 6.7) | PB_018_Untertyp_E_d | E1 | PB_018_Untertyp_E_f | E1 | 06.03.2009
PB-018_Untertyp-E | E2 | schwach sauer (5.1 - 6.1) | faiblement acide (5.1 - 6.1) | PB_018_Untertyp_E_d | E2 | PB_018_Untertyp_E_f | E2 | 06.03.2009
PB-018_Untertyp-E | E3 | sauer (4.3 - 5.0) | acide (4.3 - 5.0) | PB_018_Untertyp_E_d | E3 | PB_018_Untertyp_E_f | E3 | 06.03.2009
PB-018_Untertyp-E | E4 | stark sauer (3.3 - 4.2) | fortement acide (3.3 - 4.2) | PB_018_Untertyp_E_d | E4 | PB_018_Untertyp_E_f | E4 | 06.03.2009
PB-018_Untertyp-E | E5 | sehr stark sauer (< 3.3) | extrêmement acide (< 3.3) | PB_018_Untertyp_E_d | E5 | PB_018_Untertyp_E_f | E5 | 06.03.2009
PB-018_Untertyp-F | FB | verbraunt | brunifié | PB_018_Untertyp_F_d | FB | PB_018_Untertyp_F_f | FB | 06.03.2009
PB-018_Untertyp-F | FE | eisenhüllig | enveloppes ferrugineuses | PB_018_Untertyp_F_d | FE | PB_018_Untertyp_F_f | FE | 06.03.2009
PB-018_Untertyp-F | FG | graufleckig | à taches grises | PB_018_Untertyp_F_d | FG | PB_018_Untertyp_F_f | FG | 06.03.2009
PB-018_Untertyp-F | FGM | graufleckig marmoriert | marmorisé à taches grises | PB_018_Untertyp_F_d | FGM | PB_018_Untertyp_F_f | FGM | 06.12.2017
PB-018_Untertyp-F | FK | konkretionär | concrétions | PB_018_Untertyp_F_d | FK | PB_018_Untertyp_F_f | FK | 06.03.2009
PB-018_Untertyp-F | FM | marmoriert | marmorisé | PB_018_Untertyp_F_d | FM | PB_018_Untertyp_F_f | FM | 06.03.2009
PB-018_Untertyp-F | FN | nassgebleicht |  | PB_018_Untertyp_F_d | FN | PB_018_Untertyp_F_f | FN | 06.12.2017
PB-018_Untertyp-F | FP | podsolig | podzolique | PB_018_Untertyp_F_d | FP | PB_018_Untertyp_F_f | FP | 06.03.2009
PB-018_Untertyp-F | FQ | quarzkörnig | à grains de quartz | PB_018_Untertyp_F_d | FQ | PB_018_Untertyp_F_f | FQ | 06.03.2009
PB-018_Untertyp-F | FR | rubefiziert | rubéfié | PB_018_Untertyp_F_d | FR | PB_018_Untertyp_F_f | FR | 06.03.2009
PB-018_Untertyp-G | G1 | grundfeucht | humide en profondeur | PB_018_Untertyp_G_d | G1 | PB_018_Untertyp_G_f | G1 | 06.03.2009
PB-018_Untertyp-G | G2 | schwach gleyig | faiblement gleyifié | PB_018_Untertyp_G_d | G2 | PB_018_Untertyp_G_f | G2 | 06.03.2009
PB-018_Untertyp-G | G3 | gleyig | gleyifié | PB_018_Untertyp_G_d | G3 | PB_018_Untertyp_G_f | G3 | 06.03.2009
PB-018_Untertyp-G | G4 | stark gleyig | fortement gleyifié | PB_018_Untertyp_G_d | G4 | PB_018_Untertyp_G_f | G4 | 06.03.2009
PB-018_Untertyp-G | G5 | sehr stark gleyig | très fortement gleyifié | PB_018_Untertyp_G_d | G5 | PB_018_Untertyp_G_f | G5 | 06.03.2009
PB-018_Untertyp-G | G6 | extrem gleyig | extrêmement gleyifié | PB_018_Untertyp_G_d | G6 | PB_018_Untertyp_G_f | G6 | 06.03.2009
PB-018_Untertyp-H | HA | abrupt horizontiert | nettement délimité / transition abrupte | PB_018_Untertyp_H_d | HA | PB_018_Untertyp_H_f | HA | 06.03.2009
PB-018_Untertyp-H | HB | biologisch durchmischt | Bioturbation / mélangé biologiquement | PB_018_Untertyp_H_d | HB | PB_018_Untertyp_H_f | HB | 06.03.2009
PB-018_Untertyp-H | HD | diffus | diffus | PB_018_Untertyp_H_d | HD | PB_018_Untertyp_H_f | HD | 06.03.2009
PB-018_Untertyp-H | HT | tiefgepflügt, rigolt | labour profond / défoncé | PB_018_Untertyp_H_d | HT | PB_018_Untertyp_H_f | HT | 06.03.2009
PB-018_Untertyp-H | HU | unregelmässig horizontiert | à horizons irréguliers | PB_018_Untertyp_H_d | HU | PB_018_Untertyp_H_f | HU | 06.03.2009
PB-018_Untertyp-I | I1 | schwach pseudogleyig | faiblement pseudogleyifié | PB_018_Untertyp_I_d | I1 | PB_018_Untertyp_I_f | I1 | 06.03.2009
PB-018_Untertyp-I | I2 | pseudogleyig | pseudogleyifié | PB_018_Untertyp_I_d | I2 | PB_018_Untertyp_I_f | I2 | 06.03.2009
PB-018_Untertyp-I | I3 | stark pseudogleyig | fortement pseudogleyifié | PB_018_Untertyp_I_d | I3 | PB_018_Untertyp_I_f | I3 | 06.03.2009
PB-018_Untertyp-I | I4 | sehr stark pseudogleyig | très fortement pseudogleyifié | PB_018_Untertyp_I_d | I4 | PB_018_Untertyp_I_f | I4 | 06.03.2009
PB-018_Untertyp-K | KA | natriumhaltig | sodique | PB_018_Untertyp_K_d | KA | PB_018_Untertyp_K_f | KA | 06.03.2009
PB-018_Untertyp-K | KE | teilw. entkarbonatet | part. calcaire, part. décarbonaté | PB_018_Untertyp_K_d | KE | PB_018_Untertyp_K_f | KE | 06.03.2009
PB-018_Untertyp-K | KF | kalkflaumig | à efflorescences calcaires | PB_018_Untertyp_K_d | KF | PB_018_Untertyp_K_f | KF | 06.03.2009
PB-018_Untertyp-K | KG0 | Kalk bis zur OKT vorhanden | calcaire présent jusqu’en surface | PB_018_Untertyp_K_d | KG0 | PB_018_Untertyp_K_f | KG0 | 26.05.2021
PB-018_Untertyp-K | KG1 | Kalkgrenze zwischen 1 und 30 cm OKT | limite du calcaire entre 1 et 30 cm de profondeur | PB_018_Untertyp_K_d | KG1 | PB_018_Untertyp_K_f | KG1 | 26.05.2021
PB-018_Untertyp-K | KG2 | Kalkgrenze zwischen 31 und 60 cm OKT | limite du calcaire entre 31 et 60 cm de profondeur | PB_018_Untertyp_K_d | KG2 | PB_018_Untertyp_K_f | KG2 | 26.05.2021
PB-018_Untertyp-K | KG3 | Kalkgrenze zwischen 61 und 90 cm OKT | limite du calcaire entre 61 et 90 cm de profondeur | PB_018_Untertyp_K_d | KG3 | PB_018_Untertyp_K_f | KG3 | 26.05.2021
PB-018_Untertyp-K | KG4 | Kalkgrenze zwischen 91 und 120 cm OKT | limite du calcaire entre 91 et 120 cm de profondeur | PB_018_Untertyp_K_d | KG4 | PB_018_Untertyp_K_f | KG4 | 26.05.2021
PB-018_Untertyp-K | KG5 | Kalkgrenze zwischen 121 und 150 cm OKT | limite du calcaire entre 121 et 150 cm de profondeur | PB_018_Untertyp_K_d | KG5 | PB_018_Untertyp_K_f | KG5 | 26.05.2021
PB-018_Untertyp-K | KG6 | Kalkgrenze zwischen 151 und 180 cm OKT | limite du calcaire entre 151 et 180 cm de profondeur | PB_018_Untertyp_K_d | KG6 | PB_018_Untertyp_K_f | KG6 | 26.05.2021
PB-018_Untertyp-K | KG7 | Kalkgrenze > 180 cm OKT | limite du calcaire > 180 cm de profondeur | PB_018_Untertyp_K_d | KG7 | PB_018_Untertyp_K_f | KG7 | 26.05.2021
PB-018_Untertyp-K | KH | karbonathaltig | calcaire | PB_018_Untertyp_K_d | KH | PB_018_Untertyp_K_f | KH | 06.03.2009
PB-018_Untertyp-K | KR | karbonatreich | riche en calcaire | PB_018_Untertyp_K_d | KR | PB_018_Untertyp_K_f | KR | 06.03.2009
PB-018_Untertyp-K | KT | kalktuffig | à tuf calcaire | PB_018_Untertyp_K_d | KT | PB_018_Untertyp_K_f | KT | 06.03.2009
PB-018_Untertyp-L | L0 | sehr locker | très meuble | PB_018_Untertyp_L_d | L0 | PB_018_Untertyp_L_f | L0 | 16.10.2019
PB-018_Untertyp-L | L1 | locker | meuble | PB_018_Untertyp_L_d | L1 | PB_018_Untertyp_L_f | L1 | 06.03.2009
PB-018_Untertyp-L | L2 | verdichtet | compacté | PB_018_Untertyp_L_d | L2 | PB_018_Untertyp_L_f | L2 | 06.03.2009
PB-018_Untertyp-L | L3 | kompakt | compact | PB_018_Untertyp_L_d | L3 | PB_018_Untertyp_L_f | L3 | 06.03.2009
PB-018_Untertyp-L | L4 | verhärtet | induré | PB_018_Untertyp_L_d | L4 | PB_018_Untertyp_L_f | L4 | 06.03.2009
PB-018_Untertyp-L | LF0 | Fahrspuren - keine oder höchstens vereinzelt auftretende | Pas de trace de pneus ou au pire sporadiquement | PB_018_Untertyp_L_d | LF0 | PB_018_Untertyp_L_f | LF0 | 26.05.2021
PB-018_Untertyp-L | LF1 | Fahrspuren - augenfällig, vereinzelt | Traces de pneus visibles et sporadiques | PB_018_Untertyp_L_d | LF1 | PB_018_Untertyp_L_f | LF1 | 26.05.2021
PB-018_Untertyp-L | LF2 | Fahrspuren - auf mehr als 50% des Polygons auftretend | Traces de pneus sur plus de 50% du polygone | PB_018_Untertyp_L_d | LF2 | PB_018_Untertyp_L_f | LF2 | 26.05.2021
PB-018_Untertyp-L | LM | mechanisch verdichtet | compacté mécaniquement | PB_018_Untertyp_L_d | LM | PB_018_Untertyp_L_f | LM | 06.12.2017
PB-018_Untertyp-M | MA | humusarm | pauvre en humus | PB_018_Untertyp_M_d | MA | PB_018_Untertyp_M_f | MA | 06.03.2009
PB-018_Untertyp-M | MF | modrighumos | à moder | PB_018_Untertyp_M_d | MF | PB_018_Untertyp_M_f | MF | 06.03.2009
PB-018_Untertyp-M | MH | huminstoffreich | riche en matières humiques | PB_018_Untertyp_M_d | MH | PB_018_Untertyp_M_f | MH | 06.03.2009
PB-018_Untertyp-M | ML | rohhumos | à humus brut | PB_018_Untertyp_M_d | ML | PB_018_Untertyp_M_f | ML | 06.03.2009
PB-018_Untertyp-M | MM | mullhumos | à mull | PB_018_Untertyp_M_d | MM | PB_018_Untertyp_M_f | MM | 06.03.2009
PB-018_Untertyp-O | OA | antorfig | para tourbeux | PB_018_Untertyp_O_d | OA | PB_018_Untertyp_O_f | OA | 06.03.2009
PB-018_Untertyp-O | OF | flachtorfig | tourbeux superficiel | PB_018_Untertyp_O_d | OF | PB_018_Untertyp_O_f | OF | 06.03.2009
PB-018_Untertyp-O | OFH | flachtorfig flockig bis körnig, mässig zersetzt | A tourbe peu épaisse; floconeux à granuleux: moyennement décomposé | PB_018_Untertyp_O_d | OFH | PB_018_Untertyp_O_f | OFH | 19.01.2016
PB-018_Untertyp-O | OFN | Flachtorfig faserig, wenig zersetzt | A tourbe peu épaisse; fibreux: peu décomposé | PB_018_Untertyp_O_d | OFN | PB_018_Untertyp_O_f | OFN | 19.01.2016
PB-018_Untertyp-O | OM | anmoorig | anmoorique | PB_018_Untertyp_O_d | OM | PB_018_Untertyp_O_f | OM | 06.03.2009
PB-018_Untertyp-O | OS | sapro-organisch | sapro-organique | PB_018_Untertyp_O_d | OS | PB_018_Untertyp_O_f | OS | 06.03.2009
PB-018_Untertyp-O | OT | tieftorfig | tourbeux profond | PB_018_Untertyp_O_d | OT | PB_018_Untertyp_O_f | OT | 06.03.2009
PB-018_Untertyp-O | OTH | tieftorfig flockig bis körnig, mässig zersetzt | A tourbe épaisse; floconeux à granuleux: moyennement décomposé | PB_018_Untertyp_O_d | OTH | PB_018_Untertyp_O_f | OTH | 19.01.2016
PB-018_Untertyp-O | OTN | tieftorfig faserig, wenig zersetzt | A tourbe épaisse; fibreux: peu décomposé | PB_018_Untertyp_O_d | OTN | PB_018_Untertyp_O_f | OTN | 19.01.2016
PB-018_Untertyp-P | PA | alluvial | alluvial | PB_018_Untertyp_P_d | PA | PB_018_Untertyp_P_f | PA | 06.03.2009
PB-018_Untertyp-P | PB | terrassiert | aménagé en terrasse | PB_018_Untertyp_P_d | PB | PB_018_Untertyp_P_f | PB | 06.03.2009
PB-018_Untertyp-P | PD | stark durchlässiger Untergrund | sous-sol très perméable | PB_018_Untertyp_P_d | PD | PB_018_Untertyp_P_f | PD | 06.03.2009
PB-018_Untertyp-P | PE | erodiert | érodé | PB_018_Untertyp_P_d | PE | PB_018_Untertyp_P_f | PE | 06.03.2009
PB-018_Untertyp-P | PK | kolluvial | colluvial | PB_018_Untertyp_P_d | PK | PB_018_Untertyp_P_f | PK | 06.03.2009
PB-018_Untertyp-P | PL | aeolisch | éolien | PB_018_Untertyp_P_d | PL | PB_018_Untertyp_P_f | PL | 06.03.2009
PB-018_Untertyp-P | PM | anthropogen | anthropogène | PB_018_Untertyp_P_d | PM | PB_018_Untertyp_P_f | PM | 06.03.2009
PB-018_Untertyp-P | PP | polygenetisch | polygénétique | PB_018_Untertyp_P_d | PP | PB_018_Untertyp_P_f | PP | 06.03.2009
PB-018_Untertyp-P | PS | auf Seekreide | sur craie lacustre | PB_018_Untertyp_P_d | PS | PB_018_Untertyp_P_f | PS | 06.03.2009
PB-018_Untertyp-P | PT | mit Torfzwischenschicht(en) | avec intercalation de tourbe | PB_018_Untertyp_P_d | PT | PB_018_Untertyp_P_f | PT | 06.03.2009
PB-018_Untertyp-P | PU | überschüttet | recouvert | PB_018_Untertyp_P_d | PU | PB_018_Untertyp_P_f | PU | 06.03.2009
PB-018_Untertyp-R | R1 | schwach grundnass | faiblement mouillé | PB_018_Untertyp_R_d | R1 | PB_018_Untertyp_R_f | R1 | 06.03.2009
PB-018_Untertyp-R | R2 | grundnass | mouillé | PB_018_Untertyp_R_d | R2 | PB_018_Untertyp_R_f | R2 | 06.03.2009
PB-018_Untertyp-R | R3 | stark grundnass | très mouillé | PB_018_Untertyp_R_d | R3 | PB_018_Untertyp_R_f | R3 | 06.03.2009
PB-018_Untertyp-R | R4 | sehr stark grundnass | fortement mouillé | PB_018_Untertyp_R_d | R4 | PB_018_Untertyp_R_f | R4 | 06.03.2009
PB-018_Untertyp-R | R5 | sumpfig | détrempé | PB_018_Untertyp_R_d | R5 | PB_018_Untertyp_R_f | R5 | 06.03.2009
PB-018_Untertyp-T | T1 | schwach ausgeprägt | peu typé | PB_018_Untertyp_T_d | T1 | PB_018_Untertyp_T_f | T1 | 06.03.2009
PB-018_Untertyp-T | T2 | ausgeprägt | typé | PB_018_Untertyp_T_d | T2 | PB_018_Untertyp_T_f | T2 | 06.03.2009
PB-018_Untertyp-T | T3 | degradiert | atteint / dégradé | PB_018_Untertyp_T_d | T3 | PB_018_Untertyp_T_f | T3 | 06.03.2009
PB-018_Untertyp-V | VA | karstig | karstique | PB_018_Untertyp_V_d | VA | PB_018_Untertyp_V_f | VA | 06.03.2009
PB-018_Untertyp-V | VB | blockig | en blocs | PB_018_Untertyp_V_d | VB | PB_018_Untertyp_V_f | VB | 06.03.2009
PB-018_Untertyp-V | VF | auf Fels (10 - 60 cm u.T.) | en contact avec la roche (10 - 60 cm de prof.) | PB_018_Untertyp_V_d | VF | PB_018_Untertyp_V_f | VF | 06.03.2009
PB-018_Untertyp-V | VK | psephitisch (extr. kiesig) | pséphitique (extr. graveleux) | PB_018_Untertyp_V_d | VK | PB_018_Untertyp_V_f | VK | 06.03.2009
PB-018_Untertyp-V | VL | lithosolisch (< 10 cm u.T.) | lithosolique (< 10 cm de prof.) | PB_018_Untertyp_V_d | VL | PB_018_Untertyp_V_f | VL | 06.03.2009
PB-018_Untertyp-V | VS | psammitisch (extr. sandig) | psammitique (extr. sableux) | PB_018_Untertyp_V_d | VS | PB_018_Untertyp_V_f | VS | 06.03.2009
PB-018_Untertyp-V | VT | pelitisch (extr. feinkörnig) | pélitique (extr. fin) | PB_018_Untertyp_V_d | VT | PB_018_Untertyp_V_f | VT | 06.03.2009
PB-018_Untertyp-V | VU | kluftig | crevassé | PB_018_Untertyp_V_d | VU | PB_018_Untertyp_V_f | VU | 06.03.2009
PB-018_Untertyp-Z | ZK | klumpig | en mottes | PB_018_Untertyp_Z_d | ZK | PB_018_Untertyp_Z_f | ZK | 06.03.2009
PB-018_Untertyp-Z | ZL | labil aggregiert | labile | PB_018_Untertyp_Z_d | ZL | PB_018_Untertyp_Z_f | ZL | 06.03.2009
PB-018_Untertyp-Z | ZP | pelosolisch | pélosolique | PB_018_Untertyp_Z_d | ZP | PB_018_Untertyp_Z_f | ZP | 06.03.2009
PB-018_Untertyp-Z | ZS | krümelig, bröcklig (stabil) | grumeleux , motteux (stable) | PB_018_Untertyp_Z_d | ZS | PB_018_Untertyp_Z_f | ZS | 06.03.2009
PB-018_Untertyp-Z | ZT | tonhüllig | à recouvrements argileux | PB_018_Untertyp_Z_d | ZT | PB_018_Untertyp_Z_f | ZT | 06.03.2009
PB-018_Untertyp-Z | ZV | vertisolisch | vertisolique | PB_018_Untertyp_Z_d | ZV | PB_018_Untertyp_Z_f | ZV | 06.03.2009
PB-023_WHG | a | sehr tiefgründig | très profond | PB_023_WHG_d | a | PB_023_WHG_f | a | 06.03.2009
PB-023_WHG | b | tiefgründig | profond | PB_023_WHG_d | b | PB_023_WHG_f | b | 06.03.2009
PB-023_WHG | c | mässig tiefgründig | modérément profond | PB_023_WHG_d | c | PB_023_WHG_f | c | 06.03.2009
PB-023_WHG | d | ziemlich flachgründig | assez superficiel | PB_023_WHG_d | d | PB_023_WHG_f | d | 06.03.2009
PB-023_WHG | e | flachgründig - sehr flachgründig | superficiel - très superficiel | PB_023_WHG_d | e | PB_023_WHG_f | e | 06.03.2009
PB-023_WHG | f | tiefgründig | profond | PB_023_WHG_d | f | PB_023_WHG_f | f | 06.03.2009
PB-023_WHG | g | mässig tiefgründig | modérément profond | PB_023_WHG_d | g | PB_023_WHG_f | g | 06.03.2009
PB-023_WHG | h | ziemlich flachgründig | assez superficiel | PB_023_WHG_d | h | PB_023_WHG_f | h | 06.03.2009
PB-023_WHG | i | flachgründig - sehr flachgründig | superficiel - très superficiel | PB_023_WHG_d | i | PB_023_WHG_f | i | 06.03.2009
PB-023_WHG | k | tiefgründig | profond | PB_023_WHG_d | k | PB_023_WHG_f | k | 06.03.2009
PB-023_WHG | l | mässig tiefgründig | modérément profond | PB_023_WHG_d | l | PB_023_WHG_f | l | 06.03.2009
PB-023_WHG | m | ziemlich flachgründig | assez superficiel | PB_023_WHG_d | m | PB_023_WHG_f | m | 06.03.2009
PB-023_WHG | n | flachgründig - sehr flachgründig | superficiel - très superficiel | PB_023_WHG_d | n | PB_023_WHG_f | n | 06.03.2009
PB-023_WHG | o | mässig tiefgründig - tiefgründig | modérément profond - profond | PB_023_WHG_d | o | PB_023_WHG_f | o | 06.03.2009
PB-023_WHG | p | ziemlich flachgründig - flachgründig | assez superficiel - superficiel | PB_023_WHG_d | p | PB_023_WHG_f | p | 06.03.2009
PB-023_WHG | q | ziemlich flachgründig | assez superficiel | PB_023_WHG_d | q | PB_023_WHG_f | q | 06.03.2009
PB-023_WHG | r | flachgründig - sehr flachgründig | superficiel - très superficiel | PB_023_WHG_d | r | PB_023_WHG_f | r | 06.03.2009
PB-023_WHG | s | tiefgründig | profond | PB_023_WHG_d | s | PB_023_WHG_f | s | 06.03.2009
PB-023_WHG | t | mässig tiefgründig | modérément profond | PB_023_WHG_d | t | PB_023_WHG_f | t | 06.03.2009
PB-023_WHG | u | ziemlich flachgründig - flachgründig | assez superficiel - superficiel | PB_023_WHG_d | u | PB_023_WHG_f | u | 06.03.2009
PB-023_WHG | v | mässig tiefgründig | modérément profond | PB_023_WHG_d | v | PB_023_WHG_f | v | 06.03.2009
PB-023_WHG | w | ziemlich flachgründig - flachgründig | assez superficiel - superficiel | PB_023_WHG_d | w | PB_023_WHG_f | w | 06.03.2009
PB-023_WHG | x | ziemlich flachgründig | assez superficiel | PB_023_WHG_d | x | PB_023_WHG_f | x | 06.03.2009
PB-023_WHG | y | flachgründig - sehr flachgründig | superficiel - très superficiel | PB_023_WHG_d | y | PB_023_WHG_f | y | 06.03.2009
PB-023_WHG | z | sehr flachgründig | très superficiel | PB_023_WHG_d | z | PB_023_WHG_f | z | 06.03.2009
PB-026_Gelaendeform | a | eben (0 - 5 %) | Plat (0 - 5 %) | PB_026_Gelaendeform_d | a | PB_026_Gelaendeform_f | a | 06.03.2009
PB-026_Gelaendeform | b | gleichmässig geneigt (5 - 10 %) | Régulièrement incliné (5 - 10 %) | PB_026_Gelaendeform_d | b | PB_026_Gelaendeform_f | b | 06.03.2009
PB-026_Gelaendeform | c | konvex (0 - 10 %) | Convexe (0 - 10 %) | PB_026_Gelaendeform_d | c | PB_026_Gelaendeform_f | c | 06.03.2009
PB-026_Gelaendeform | d | konkav (0 - 10 %) | Concave (0 - 10 %) | PB_026_Gelaendeform_d | d | PB_026_Gelaendeform_f | d | 06.03.2009
PB-026_Gelaendeform | e | ungleichmässig (0 - 10 %) | Irrégulier (0-10%) | PB_026_Gelaendeform_d | e | PB_026_Gelaendeform_f | e | 06.03.2009
PB-026_Gelaendeform | f | gleichmässig geneigt (10 - 15 %) | Pente régulière (10 - 15 %) | PB_026_Gelaendeform_d | f | PB_026_Gelaendeform_f | f | 06.03.2009
PB-026_Gelaendeform | g | konvex (0 - 15 %) | Convexe (0 - 15 %) | PB_026_Gelaendeform_d | g | PB_026_Gelaendeform_f | g | 06.03.2009
PB-026_Gelaendeform | h | konkav (0 - 15 %) | Concave( 0 - 15 %) | PB_026_Gelaendeform_d | h | PB_026_Gelaendeform_f | h | 06.03.2009
PB-026_Gelaendeform | i | ungleichmässig (0 - 15 %) | Irrégulier (0 - 15 %) | PB_026_Gelaendeform_d | i | PB_026_Gelaendeform_f | i | 06.03.2009
PB-026_Gelaendeform | j | gleichmässig geneigt (15 -20 %) | Pente régulière 15-20% | PB_026_Gelaendeform_d | j | PB_026_Gelaendeform_f | j | 06.03.2009
PB-026_Gelaendeform | k | gleichmässig geneigt (20 - 25 %) | Pente régulière (20 - 25 %) | PB_026_Gelaendeform_d | k | PB_026_Gelaendeform_f | k | 06.03.2009
PB-026_Gelaendeform | l | konvex (0 - 25 %) | Convexe (0 - 25 %) | PB_026_Gelaendeform_d | l | PB_026_Gelaendeform_f | l | 06.03.2009
PB-026_Gelaendeform | m | konkav (0 - 25 %) | Concave (0 - 25 %) | PB_026_Gelaendeform_d | m | PB_026_Gelaendeform_f | m | 06.03.2009
PB-026_Gelaendeform | n | ungleichmässig (0 - 25 %) | Irrégulier (0 - 25 %) | PB_026_Gelaendeform_d | n | PB_026_Gelaendeform_f | n | 06.03.2009
PB-026_Gelaendeform | o | gleichmässig geneigt (25 - 35 %) | Pente régulière (25 - 35 %) | PB_026_Gelaendeform_d | o | PB_026_Gelaendeform_f | o | 06.03.2009
PB-026_Gelaendeform | p | konvex (0 - 35 %) | Convexe (0 - 35 %) | PB_026_Gelaendeform_d | p | PB_026_Gelaendeform_f | p | 06.03.2009
PB-026_Gelaendeform | q | konkav (0 - 35 %) | Concave (0 - 35 %) | PB_026_Gelaendeform_d | q | PB_026_Gelaendeform_f | q | 06.03.2009
PB-026_Gelaendeform | r | ungleichmässig (0 - 35 %) | Irrégulier (0 - 35 %) | PB_026_Gelaendeform_d | r | PB_026_Gelaendeform_f | r | 06.03.2009
PB-026_Gelaendeform | s | gleichmässig (35 - 50 %) | Pente régulière (35 - 50 %) | PB_026_Gelaendeform_d | s | PB_026_Gelaendeform_f | s | 06.03.2009
PB-026_Gelaendeform | t | konvex (0 - 50 %) | Convexe (0 - 50 %) | PB_026_Gelaendeform_d | t | PB_026_Gelaendeform_f | t | 06.03.2009
PB-026_Gelaendeform | u | konkav (0 - 50 %) | Concave (0 - 50 %) | PB_026_Gelaendeform_d | u | PB_026_Gelaendeform_f | u | 06.03.2009
PB-026_Gelaendeform | v | ungleichmässig (0 - 50 %) | Irrégulier (0 - 50 %) | PB_026_Gelaendeform_d | v | PB_026_Gelaendeform_f | v | 06.03.2009
PB-026_Gelaendeform | w | gleichmässig (50 - 75 %) | Pente régulière (50 - 75 %) | PB_026_Gelaendeform_d | w | PB_026_Gelaendeform_f | w | 06.03.2009
PB-026_Gelaendeform | x | ungleichmässig (0 - 75 %) | Irrégulier (0 - 75 %) | PB_026_Gelaendeform_d | x | PB_026_Gelaendeform_f | x | 06.03.2009
PB-026_Gelaendeform | y | gleichmässig ( > 75 %) | Pente régulière ( > 75 %) | PB_026_Gelaendeform_d | y | PB_026_Gelaendeform_f | y | 06.03.2009
PB-026_Gelaendeform | z | ungleichmässig (> 75 %) | Irrégulier (> 75 %) | PB_026_Gelaendeform_d | z | PB_026_Gelaendeform_f | z | 06.03.2009
PB-031_Gefuege_Form | Br | Bröckelgefüge | mottes massives | PB_031_Gefuege_Form_d | Br | PB_031_Gefuege_Form_f | Br | 06.03.2009
PB-031_Gefuege_Form | Ek | Einzelkorngefüge | structure particulaire, granulaire | PB_031_Gefuege_Form_d | Ek | PB_031_Gefuege_Form_f | Ek | 06.03.2009
PB-031_Gefuege_Form | Fr | Fragmentgefüge | fragments | PB_031_Gefuege_Form_d | Fr | PB_031_Gefuege_Form_f | Fr | 06.03.2009
PB-031_Gefuege_Form | Gr | Granulate | granulés | PB_031_Gefuege_Form_d | Gr | PB_031_Gefuege_Form_f | Gr | 06.03.2009
PB-031_Gefuege_Form | Klk | Klumpen kantig | mottes anguleuses | PB_031_Gefuege_Form_d | Klk | PB_031_Gefuege_Form_f | Klk | 06.03.2009
PB-031_Gefuege_Form | Klr | Klumpen rundlich | mottes arrondies | PB_031_Gefuege_Form_d | Klr | PB_031_Gefuege_Form_f | Klr | 06.03.2009
PB-031_Gefuege_Form | Ko | Kohärentgefüge | structure cohérente | PB_031_Gefuege_Form_d | Ko | PB_031_Gefuege_Form_f | Ko | 06.03.2009
PB-031_Gefuege_Form | Kr | Krümelgefüge | structure grumeleuse | PB_031_Gefuege_Form_d | Kr | PB_031_Gefuege_Form_f | Kr | 06.03.2009
PB-031_Gefuege_Form | Pl | Plattengefüge | structure squameuse / en plaquettes | PB_031_Gefuege_Form_d | Pl | PB_031_Gefuege_Form_f | Pl | 06.03.2009
PB-031_Gefuege_Form | Po | Polyedergefüge | structure polyédrique | PB_031_Gefuege_Form_d | Po | PB_031_Gefuege_Form_f | Po | 06.03.2009
PB-031_Gefuege_Form | Pr | Prismengefüge | structure prismatique | PB_031_Gefuege_Form_d | Pr | PB_031_Gefuege_Form_f | Pr | 06.03.2009
PB-031_Gefuege_Form | Rg | Restgefüge locker | ciment interagrégat lâche | PB_031_Gefuege_Form_d | Rg | PB_031_Gefuege_Form_f | Rg | 06.03.2009
PB-031_Gefuege_Form | Rgk | Restgefüge verkrustet | ciment interagrégat induré | PB_031_Gefuege_Form_d | Rgk | PB_031_Gefuege_Form_f | Rgk | 06.03.2009
PB-031_Gefuege_Form | Sp | Subpolyedergefüge | subpolyédrique | PB_031_Gefuege_Form_d | Sp | PB_031_Gefuege_Form_f | Sp | 06.03.2009
PB-031_Gefuege_Form | obl | blättrig-organisch | feuilletée (organique) | PB_031_Gefuege_Form_d | obl | PB_031_Gefuege_Form_f | obl | 06.03.2009
PB-031_Gefuege_Form | ofi | filzig-organisch | fibreuse (organique) | PB_031_Gefuege_Form_d | ofi | PB_031_Gefuege_Form_f | ofi | 06.03.2009
PB-031_Gefuege_Form | osm | schwammig-organisch | sapro-organique (organique) | PB_031_Gefuege_Form_d | osm | PB_031_Gefuege_Form_f | osm | 06.03.2009
PB-059_Exposition | E | Osten | Est | PB_059_Exposition_d | E | PB_059_Exposition_f | E | 06.03.2009
PB-059_Exposition | N | Norden | Nord | PB_059_Exposition_d | N | PB_059_Exposition_f | N | 06.03.2009
PB-059_Exposition | NE | Nordosten | Nord-est | PB_059_Exposition_d | NE | PB_059_Exposition_f | NE | 06.03.2009
PB-059_Exposition | NW | Nordwesten | Nord-ouest | PB_059_Exposition_d | NW | PB_059_Exposition_f | NW | 06.03.2009
PB-059_Exposition | S | Süden | Sud | PB_059_Exposition_d | S | PB_059_Exposition_f | S | 06.03.2009
PB-059_Exposition | SE | Südosten | Sud-est | PB_059_Exposition_d | SE | PB_059_Exposition_f | SE | 06.03.2009
PB-059_Exposition | SW | Südwesten | Sud-ouest | PB_059_Exposition_d | SW | PB_059_Exposition_f | SW | 06.03.2009
PB-059_Exposition | W | Westen | Ouest | PB_059_Exposition_d | W | PB_059_Exposition_f | W | 06.03.2009
PB-059_Exposition | keine | keine (ebene Fläche) | aucune (surface plane) | PB_059_Exposition_d | keine | PB_059_Exposition_f | keine | 06.12.2017
PB-061_Vegetation | AK | Acker offen | Terres ouvertes | PB_061_Vegetation_d | AK | PB_061_Vegetation_f | AK | 06.03.2009
PB-061_Vegetation | BG | Baumgarten | Vergers | PB_061_Vegetation_d | BG | PB_061_Vegetation_f | BG | 06.03.2009
PB-061_Vegetation | BK | Krautvegetation | Végétation herbacée | PB_061_Vegetation_d | BK | PB_061_Vegetation_f | BK | 06.03.2009
PB-061_Vegetation | BS | Strauchvegetation | Buissons | PB_061_Vegetation_d | BS | PB_061_Vegetation_f | BS | 06.03.2009
PB-061_Vegetation | KW | Kunstwiese | Prairies temporaires | PB_061_Vegetation_d | KW | PB_061_Vegetation_f | KW | 06.03.2009
PB-061_Vegetation | MO | Moor | Tourbières | PB_061_Vegetation_d | MO | PB_061_Vegetation_f | MO | 06.03.2009
PB-061_Vegetation | OL | anthropogenes Ödland | Terrains artificiels incultes | PB_061_Vegetation_d | OL | PB_061_Vegetation_f | OL | 06.03.2009
PB-061_Vegetation | RI | Riedland | Marécages | PB_061_Vegetation_d | RI | PB_061_Vegetation_f | RI | 06.03.2009
PB-061_Vegetation | SB | Beeren | Baies, petits fruits | PB_061_Vegetation_d | SB | PB_061_Vegetation_f | SB | 06.03.2009
PB-061_Vegetation | SG | Gemüse, Garten | Cultures maraîchères, jardins potagers | PB_061_Vegetation_d | SG | PB_061_Vegetation_f | SG | 06.03.2009
PB-061_Vegetation | SL | Streueland | Surfaces à litière | PB_061_Vegetation_d | SL | PB_061_Vegetation_f | SL | 06.03.2009
PB-061_Vegetation | SO | Intensivobstanlage | Vergers intensifs | PB_061_Vegetation_d | SO | PB_061_Vegetation_f | SO | 06.03.2009
PB-061_Vegetation | SR | Reben | Vignes | PB_061_Vegetation_d | SR | PB_061_Vegetation_f | SR | 06.03.2009
PB-061_Vegetation | UW | Grasland (Urwiese) | Steppes/Pelouses naturelles | PB_061_Vegetation_d | UW | PB_061_Vegetation_f | UW | 06.03.2009
PB-061_Vegetation | WA | Wald | Forêts | PB_061_Vegetation_d | WA | PB_061_Vegetation_f | WA | 06.03.2009
PB-061_Vegetation | WE | Dauerweide | Pâturages | PB_061_Vegetation_d | WE | PB_061_Vegetation_f | WE | 06.03.2009
PB-061_Vegetation | WI | Dauerwiese | Prairies permanentes | PB_061_Vegetation_d | WI | PB_061_Vegetation_f | WI | 06.03.2009
PB-061_Vegetation | XX | andere | Autres | PB_061_Vegetation_d | XX | PB_061_Vegetation_f | XX | 06.03.2009
PB-062_Ausgangsmaterial_OB | AL | Alluvionen | Alluvions | PB_062_Ausgangsmaterial_OB_d | AL | PB_062_Ausgangsmaterial_OB_f | AL | 06.03.2009
PB-062_Ausgangsmaterial_OB | BS | Bachschutt | Débris de ruisseau | PB_062_Ausgangsmaterial_OB_d | BS | PB_062_Ausgangsmaterial_OB_f | BS | 19.12.2018
PB-062_Ausgangsmaterial_OB | BT | Boluston | Argile à bolus | PB_062_Ausgangsmaterial_OB_d | BT | PB_062_Ausgangsmaterial_OB_f | BT | 16.10.2019
PB-062_Ausgangsmaterial_OB | DO | Dolomitgestein | Dolomie | PB_062_Ausgangsmaterial_OB_d | DO | PB_062_Ausgangsmaterial_OB_f | DO | 06.03.2009
PB-062_Ausgangsmaterial_OB | GN | Gneis | Gneiss | PB_062_Ausgangsmaterial_OB_d | GN | PB_062_Ausgangsmaterial_OB_f | GN | 06.03.2009
PB-062_Ausgangsmaterial_OB | GR | Granit | Granite | PB_062_Ausgangsmaterial_OB_d | GR | PB_062_Ausgangsmaterial_OB_f | GR | 06.03.2009
PB-062_Ausgangsmaterial_OB | HL | Hanglehm | Limon de pente | PB_062_Ausgangsmaterial_OB_d | HL | PB_062_Ausgangsmaterial_OB_f | HL | 06.03.2009
PB-062_Ausgangsmaterial_OB | HS | Hangschutt (Bergsturz) | Eboulis (éboulement) | PB_062_Ausgangsmaterial_OB_d | HS | PB_062_Ausgangsmaterial_OB_f | HS | 06.03.2009
PB-062_Ausgangsmaterial_OB | KG | Konglomerat | Conglomérat | PB_062_Ausgangsmaterial_OB_d | KG | PB_062_Ausgangsmaterial_OB_f | KG | 06.03.2009
PB-062_Ausgangsmaterial_OB | KO | Kolluvionen | Colluvions | PB_062_Ausgangsmaterial_OB_d | KO | PB_062_Ausgangsmaterial_OB_f | KO | 06.03.2009
PB-062_Ausgangsmaterial_OB | KS | Kalkstein | Calcaire (roche) | PB_062_Ausgangsmaterial_OB_d | KS | PB_062_Ausgangsmaterial_OB_f | KS | 06.03.2009
PB-062_Ausgangsmaterial_OB | LO | Löss | Loess | PB_062_Ausgangsmaterial_OB_d | LO | PB_062_Ausgangsmaterial_OB_f | LO | 06.03.2009
PB-062_Ausgangsmaterial_OB | ME | Mergel | Marne | PB_062_Ausgangsmaterial_OB_d | ME | PB_062_Ausgangsmaterial_OB_f | ME | 06.03.2009
PB-062_Ausgangsmaterial_OB | MG | Grundmoräne | Moraine de fond | PB_062_Ausgangsmaterial_OB_d | MG | PB_062_Ausgangsmaterial_OB_f | MG | 06.03.2009
PB-062_Ausgangsmaterial_OB | ML | Molasse | Molasse | PB_062_Ausgangsmaterial_OB_d | ML | PB_062_Ausgangsmaterial_OB_f | ML | 25.03.2020
PB-062_Ausgangsmaterial_OB | MO | Moräne | Moraine | PB_062_Ausgangsmaterial_OB_d | MO | PB_062_Ausgangsmaterial_OB_f | MO | 06.03.2009
PB-062_Ausgangsmaterial_OB | MS | schottrige Moräne | Moraine graveleuse | PB_062_Ausgangsmaterial_OB_d | MS | PB_062_Ausgangsmaterial_OB_f | MS | 06.03.2009
PB-062_Ausgangsmaterial_OB | MU | Mudde | Mudde | PB_062_Ausgangsmaterial_OB_d | MU | PB_062_Ausgangsmaterial_OB_f | MU | 07.06.2022
PB-062_Ausgangsmaterial_OB | RW | Rauwacke | Rauwacke, cornieule, dolomie vacuolaire | PB_062_Ausgangsmaterial_OB_d | RW | PB_062_Ausgangsmaterial_OB_f | RW | 06.03.2009
PB-062_Ausgangsmaterial_OB | SA | Sand | Sable | PB_062_Ausgangsmaterial_OB_d | SA | PB_062_Ausgangsmaterial_OB_f | SA | 06.03.2009
PB-062_Ausgangsmaterial_OB | SC | Schotter | Gravier | PB_062_Ausgangsmaterial_OB_d | SC | PB_062_Ausgangsmaterial_OB_f | SC | 06.03.2009
PB-062_Ausgangsmaterial_OB | SF | Schiefer | Schiste | PB_062_Ausgangsmaterial_OB_d | SF | PB_062_Ausgangsmaterial_OB_f | SF | 06.03.2009
PB-062_Ausgangsmaterial_OB | SK | Seekreide | Craie lacustre | PB_062_Ausgangsmaterial_OB_d | SK | PB_062_Ausgangsmaterial_OB_f | SK | 06.03.2009
PB-062_Ausgangsmaterial_OB | SL | Seebodenlehm | Limon lacustre | PB_062_Ausgangsmaterial_OB_d | SL | PB_062_Ausgangsmaterial_OB_f | SL | 06.03.2009
PB-062_Ausgangsmaterial_OB | SS | Sandstein | Molasse | PB_062_Ausgangsmaterial_OB_d | SS | PB_062_Ausgangsmaterial_OB_f | SS | 06.03.2009
PB-062_Ausgangsmaterial_OB | TN | Ton | Argile | PB_062_Ausgangsmaterial_OB_d | TN | PB_062_Ausgangsmaterial_OB_f | TN | 06.03.2009
PB-062_Ausgangsmaterial_OB | TO | Torf | Tourbe | PB_062_Ausgangsmaterial_OB_d | TO | PB_062_Ausgangsmaterial_OB_f | TO | 06.03.2009
PB-062_Ausgangsmaterial_OB | TS | Tonschiefer | Argillite | PB_062_Ausgangsmaterial_OB_d | TS | PB_062_Ausgangsmaterial_OB_f | TS | 06.03.2009
PB-062_Ausgangsmaterial_OB | TU | Tuff | Tuf | PB_062_Ausgangsmaterial_OB_d | TU | PB_062_Ausgangsmaterial_OB_f | TU | 06.03.2009
PB-062_Ausgangsmaterial_OB | WB | Wanderblockformation |  | PB_062_Ausgangsmaterial_OB_d | WB | PB_062_Ausgangsmaterial_OB_f | WB | 16.10.2019
PB-062_Ausgangsmaterial_OB | X | Auffüllung | Remblai | PB_062_Ausgangsmaterial_OB_d | X | PB_062_Ausgangsmaterial_OB_f | X | 06.12.2018
PB-062_Ausgangsmaterial_UB | AL | Alluvionen | Alluvions | PB_062_Ausgangsmaterial_UB_d | AL | PB_062_Ausgangsmaterial_UB_f | AL | 06.03.2009
PB-062_Ausgangsmaterial_UB | BS | Bachschutt | Débris de ruisseau | PB_062_Ausgangsmaterial_UB_d | BS | PB_062_Ausgangsmaterial_UB_f | BS | 19.12.2018
PB-062_Ausgangsmaterial_UB | BT | Boluston | Argile à bolus | PB_062_Ausgangsmaterial_UB_d | BT | PB_062_Ausgangsmaterial_UB_f | BT | 16.10.2019
PB-062_Ausgangsmaterial_UB | DO | Dolomitgestein | Dolomie | PB_062_Ausgangsmaterial_UB_d | DO | PB_062_Ausgangsmaterial_UB_f | DO | 06.03.2009
PB-062_Ausgangsmaterial_UB | GN | Gneis | Gneiss | PB_062_Ausgangsmaterial_UB_d | GN | PB_062_Ausgangsmaterial_UB_f | GN | 06.03.2009
PB-062_Ausgangsmaterial_UB | GR | Granit | Granite | PB_062_Ausgangsmaterial_UB_d | GR | PB_062_Ausgangsmaterial_UB_f | GR | 06.03.2009
PB-062_Ausgangsmaterial_UB | HL | Hanglehm | Limon de pente | PB_062_Ausgangsmaterial_UB_d | HL | PB_062_Ausgangsmaterial_UB_f | HL | 06.03.2009
PB-062_Ausgangsmaterial_UB | HS | Hangschutt (Bergsturz) | Eboulis (éboulement) | PB_062_Ausgangsmaterial_UB_d | HS | PB_062_Ausgangsmaterial_UB_f | HS | 06.03.2009
PB-062_Ausgangsmaterial_UB | KG | Konglomerat | Conglomérat | PB_062_Ausgangsmaterial_UB_d | KG | PB_062_Ausgangsmaterial_UB_f | KG | 06.03.2009
PB-062_Ausgangsmaterial_UB | KO | Kolluvionen | Colluvions | PB_062_Ausgangsmaterial_UB_d | KO | PB_062_Ausgangsmaterial_UB_f | KO | 06.03.2009
PB-062_Ausgangsmaterial_UB | KS | Kalkstein | Calcaire (roche) | PB_062_Ausgangsmaterial_UB_d | KS | PB_062_Ausgangsmaterial_UB_f | KS | 06.03.2009
PB-062_Ausgangsmaterial_UB | LO | Löss | Loess | PB_062_Ausgangsmaterial_UB_d | LO | PB_062_Ausgangsmaterial_UB_f | LO | 06.03.2009
PB-062_Ausgangsmaterial_UB | ME | Mergel | Marne | PB_062_Ausgangsmaterial_UB_d | ME | PB_062_Ausgangsmaterial_UB_f | ME | 06.03.2009
PB-062_Ausgangsmaterial_UB | MG | Grundmoräne | Moraine de fond | PB_062_Ausgangsmaterial_UB_d | MG | PB_062_Ausgangsmaterial_UB_f | MG | 06.03.2009
PB-062_Ausgangsmaterial_UB | ML | Molasse | Molasse | PB_062_Ausgangsmaterial_UB_d | ML | PB_062_Ausgangsmaterial_UB_f | ML | 25.03.2020
PB-062_Ausgangsmaterial_UB | MO | Moräne | Moraine | PB_062_Ausgangsmaterial_UB_d | MO | PB_062_Ausgangsmaterial_UB_f | MO | 06.03.2009
PB-062_Ausgangsmaterial_UB | MS | schottrige Moräne | Moraine graveleuse | PB_062_Ausgangsmaterial_UB_d | MS | PB_062_Ausgangsmaterial_UB_f | MS | 06.03.2009
PB-062_Ausgangsmaterial_UB | MU | Mudde | Mudde | PB_062_Ausgangsmaterial_UB_d | MU | PB_062_Ausgangsmaterial_UB_f | MU | 07.06.2022
PB-062_Ausgangsmaterial_UB | RW | Rauwacke | Rauwacke, cornieule, dolomie vacuolaire | PB_062_Ausgangsmaterial_UB_d | RW | PB_062_Ausgangsmaterial_UB_f | RW | 06.03.2009
PB-062_Ausgangsmaterial_UB | SA | Sand | Sable | PB_062_Ausgangsmaterial_UB_d | SA | PB_062_Ausgangsmaterial_UB_f | SA | 06.03.2009
PB-062_Ausgangsmaterial_UB | SC | Schotter | Gravier | PB_062_Ausgangsmaterial_UB_d | SC | PB_062_Ausgangsmaterial_UB_f | SC | 06.03.2009
PB-062_Ausgangsmaterial_UB | SF | Schiefer | Schiste | PB_062_Ausgangsmaterial_UB_d | SF | PB_062_Ausgangsmaterial_UB_f | SF | 06.03.2009
PB-062_Ausgangsmaterial_UB | SK | Seekreide | Craie lacustre | PB_062_Ausgangsmaterial_UB_d | SK | PB_062_Ausgangsmaterial_UB_f | SK | 06.03.2009
PB-062_Ausgangsmaterial_UB | SL | Seebodenlehm | Limon lacustre | PB_062_Ausgangsmaterial_UB_d | SL | PB_062_Ausgangsmaterial_UB_f | SL | 06.03.2009
PB-062_Ausgangsmaterial_UB | SS | Sandstein | Molasse | PB_062_Ausgangsmaterial_UB_d | SS | PB_062_Ausgangsmaterial_UB_f | SS | 06.03.2009
PB-062_Ausgangsmaterial_UB | TN | Ton | Argile | PB_062_Ausgangsmaterial_UB_d | TN | PB_062_Ausgangsmaterial_UB_f | TN | 06.03.2009
PB-062_Ausgangsmaterial_UB | TO | Torf | Tourbe | PB_062_Ausgangsmaterial_UB_d | TO | PB_062_Ausgangsmaterial_UB_f | TO | 06.03.2009
PB-062_Ausgangsmaterial_UB | TS | Tonschiefer | Argillite | PB_062_Ausgangsmaterial_UB_d | TS | PB_062_Ausgangsmaterial_UB_f | TS | 06.03.2009
PB-062_Ausgangsmaterial_UB | TU | Tuff | Tuf | PB_062_Ausgangsmaterial_UB_d | TU | PB_062_Ausgangsmaterial_UB_f | TU | 06.03.2009
PB-062_Ausgangsmaterial_UB | WB | Wanderblockformation |  | PB_062_Ausgangsmaterial_UB_d | WB | PB_062_Ausgangsmaterial_UB_f | WB | 16.10.2019
PB-062_Ausgangsmaterial_UB | X | Auffüllung | Remblai | PB_062_Ausgangsmaterial_UB_d | X | PB_062_Ausgangsmaterial_UB_f | X | 06.12.2018
PB-064_Landschaftselement | EE | Ebene (0 - 5 %) | Plaine, plateau (0 - 5 %) | PB_064_Landschaftselement_d | EE | PB_064_Landschaftselement_f | EE | 06.03.2009
PB-064_Landschaftselement | ER | Erosionsrinne | Ravine d'érosion | PB_064_Landschaftselement_d | ER | PB_064_Landschaftselement_f | ER | 06.03.2009
PB-064_Landschaftselement | HF | Hangfuss (0 - 25 %) | Bas de pente (0 - 25 %) | PB_064_Landschaftselement_d | HF | PB_064_Landschaftselement_f | HF | 06.03.2009
PB-064_Landschaftselement | HH | Flachhang (5 - 25 %) | Pente modérée (5 - 25 %) | PB_064_Landschaftselement_d | HH | PB_064_Landschaftselement_f | HH | 06.03.2009
PB-064_Landschaftselement | HM | Hangmulde | Dépression sur pente | PB_064_Landschaftselement_d | HM | PB_064_Landschaftselement_f | HM | 06.03.2009
PB-064_Landschaftselement | HP | Hangrippe | Côte suspendue | PB_064_Landschaftselement_d | HP | PB_064_Landschaftselement_f | HP | 06.03.2009
PB-064_Landschaftselement | HR | Rutschhang | Terrain instable | PB_064_Landschaftselement_d | HR | PB_064_Landschaftselement_f | HR | 06.03.2009
PB-064_Landschaftselement | HT | Hangterrasse (0 - 15 %) | Terrasse suspendue 0-15% | PB_064_Landschaftselement_d | HT | PB_064_Landschaftselement_f | HT | 06.03.2009
PB-064_Landschaftselement | HX | Starkhang (25 - 50 %) | Pente forte (25 - 50 %) | PB_064_Landschaftselement_d | HX | PB_064_Landschaftselement_f | HX | 06.03.2009
PB-064_Landschaftselement | HY | Steilhang (50 - 75 %) | Pente raide (50 - 75 %) | PB_064_Landschaftselement_d | HY | PB_064_Landschaftselement_f | HY | 06.03.2009
PB-064_Landschaftselement | HZ | extremer Steilhang (75 - 100 %) | Pente très raide (75 - 100 %) | PB_064_Landschaftselement_d | HZ | PB_064_Landschaftselement_f | HZ | 06.03.2009
PB-064_Landschaftselement | KR | Kuppe, Rücken, Wall (0 - 25 %) | Tête, dos, bosse (0 - 25 %) | PB_064_Landschaftselement_d | KR | PB_064_Landschaftselement_f | KR | 06.03.2009
PB-064_Landschaftselement | PF | Plateau (0 - 15 %) | Plateau (0 - 15 %) | PB_064_Landschaftselement_d | PF | PB_064_Landschaftselement_f | PF | 06.03.2009
PB-064_Landschaftselement | SF | Schwemmfächer (0 - 15 %) | Cône d'épanchement (0 - 15%) | PB_064_Landschaftselement_d | SF | PB_064_Landschaftselement_f | SF | 06.03.2009
PB-064_Landschaftselement | SK | Schuttkegel (0 - 25 %) | Cône d'éboulement (0 - 25 %) | PB_064_Landschaftselement_d | SK | PB_064_Landschaftselement_f | SK | 06.03.2009
PB-064_Landschaftselement | TC | Tälchen (0 - 15 %) | Petite vallée, vallon (0 - 15 %) | PB_064_Landschaftselement_d | TC | PB_064_Landschaftselement_f | TC | 06.03.2009
PB-064_Landschaftselement | TM | Talmulde (0 - 10 %) | Vallée en cuvette (0 - 10 %) | PB_064_Landschaftselement_d | TM | PB_064_Landschaftselement_f | TM | 06.03.2009
PB-064_Landschaftselement | TS | Talsohle (0 - 15 %) | Fond de vallée (0 - 15%) | PB_064_Landschaftselement_d | TS | PB_064_Landschaftselement_f | TS | 06.03.2009
PB-064_Landschaftselement | TT | Talterrasse (0 - 15 %) | Terrasse de vallée (0 - 15 %) | PB_064_Landschaftselement_d | TT | PB_064_Landschaftselement_f | TT | 06.03.2009
PB-064_Landschaftselement | TW | Talwall (0 - 25 %) | Bosse de vallée (0 - 25 %) | PB_064_Landschaftselement_d | TW | PB_064_Landschaftselement_f | TW | 06.03.2009
PB-067_Limitierungen | A | Bodenart | Type de sol | PB_067_Limitierungen_d | A | PB_067_Limitierungen_f | A | 06.03.2009
PB-067_Limitierungen | B | Klimatisches Nutzungsgebiet | Zone agricole climatique | PB_067_Limitierungen_d | B | PB_067_Limitierungen_f | B | 23.03.2020
PB-067_Limitierungen | C | Chemismus | Chimisme du sol | PB_067_Limitierungen_d | C | PB_067_Limitierungen_f | C | 06.03.2009
PB-067_Limitierungen | D | Durchlässigkeit | Perméabilité | PB_067_Limitierungen_d | D | PB_067_Limitierungen_f | D | 06.03.2009
PB-067_Limitierungen | E | Erosion | Erosion | PB_067_Limitierungen_d | E | PB_067_Limitierungen_f | E | 23.03.2020
PB-067_Limitierungen | F | Fremdnässe | Eau de fond | PB_067_Limitierungen_d | F | PB_067_Limitierungen_f | F | 06.03.2009
PB-067_Limitierungen | G | Nutzbarer Wurzelraum | Profondeur utile pour les racines | PB_067_Limitierungen_d | G | PB_067_Limitierungen_f | G | 06.03.2009
PB-067_Limitierungen | H | Höhenstufe | Classe d'altitude/étage de végétation | PB_067_Limitierungen_d | H | PB_067_Limitierungen_f | H | 06.03.2009
PB-067_Limitierungen | I | Staunässe | Engorgements | PB_067_Limitierungen_d | I | PB_067_Limitierungen_f | I | 06.03.2009
PB-067_Limitierungen | K | Klimatische Lage | Situation climatique | PB_067_Limitierungen_d | K | PB_067_Limitierungen_f | K | 06.03.2009
PB-067_Limitierungen | L | Lage im Relief | Position dans le relief | PB_067_Limitierungen_d | L | PB_067_Limitierungen_f | L | 06.03.2009
PB-067_Limitierungen | N | Hangneigung | Pente du versant | PB_067_Limitierungen_d | N | PB_067_Limitierungen_f | N | 06.03.2009
PB-067_Limitierungen | O | Oberflächengestalt | Etat de la surface du sol | PB_067_Limitierungen_d | O | PB_067_Limitierungen_f | O | 06.03.2009
PB-067_Limitierungen | S | Bodenskelett | Pierrosité | PB_067_Limitierungen_d | S | PB_067_Limitierungen_f | S | 06.03.2009
PB-067_Limitierungen | T | Tragfähigkeit | Portance / résistance | PB_067_Limitierungen_d | T | PB_067_Limitierungen_f | T | 26.03.2021
PB-067_Limitierungen | U | Untergrund extrem durchlässig | Sous-sol extrêmement perméable | PB_067_Limitierungen_d | U | PB_067_Limitierungen_f | U | 06.03.2009
PB-067_Limitierungen | X | Exposition | Exposition | PB_067_Limitierungen_d | X | PB_067_Limitierungen_f | X | 06.03.2009
PB-067_Limitierungen | Y | Niederschläge | Pluviométrie/précipitations | PB_067_Limitierungen_d | Y | PB_067_Limitierungen_f | Y | 06.03.2009
PB-067_Limitierungen | Z | Zustand Gefüge | Etat de la structure | PB_067_Limitierungen_d | Z | PB_067_Limitierungen_f | Z | 06.03.2009
PB-068_Nutzungesbeschraenkungen | B | maschinelle Bearbeitung/Bewirtschaftung | Exploitation mécanique | PB_068_Nutzungesbeschraenkungen_d | B | PB_068_Nutzungesbeschraenkungen_f | B | 06.03.2009
PB-068_Nutzungesbeschraenkungen | E | Erosion | Erosion | PB_068_Nutzungesbeschraenkungen_d | E | PB_068_Nutzungesbeschraenkungen_f | E | 06.03.2009
PB-068_Nutzungesbeschraenkungen | G | Gründigkeit | Profondeur | PB_068_Nutzungesbeschraenkungen_d | G | PB_068_Nutzungesbeschraenkungen_f | G | 06.03.2009
PB-068_Nutzungesbeschraenkungen | M | Mikroklima | Microclimat (gel, vent) | PB_068_Nutzungesbeschraenkungen_d | M | PB_068_Nutzungesbeschraenkungen_f | M | 06.03.2009
PB-068_Nutzungesbeschraenkungen | P | Überschüttung | Recouvrement | PB_068_Nutzungesbeschraenkungen_d | P | PB_068_Nutzungesbeschraenkungen_f | P | 06.03.2009
PB-068_Nutzungesbeschraenkungen | Q | Querflutung | Submersion, inondation latérale | PB_068_Nutzungesbeschraenkungen_d | Q | PB_068_Nutzungesbeschraenkungen_f | Q | 06.03.2009
PB-068_Nutzungesbeschraenkungen | R | Rutschung | Glissement de terrain | PB_068_Nutzungesbeschraenkungen_d | R | PB_068_Nutzungesbeschraenkungen_f | R | 06.03.2009
PB-068_Nutzungesbeschraenkungen | T | Tragfähigkeit | Portance / résistance | PB_068_Nutzungesbeschraenkungen_d | T | PB_068_Nutzungesbeschraenkungen_f | T | 06.03.2009
PB-068_Nutzungesbeschraenkungen | V | Vegetationsdauer | Durée de la période de végétation | PB_068_Nutzungesbeschraenkungen_d | V | PB_068_Nutzungesbeschraenkungen_f | V | 06.03.2009
PB-068_Nutzungesbeschraenkungen | W | Wasser-/Lufthaushalt | Régime hydrique et aération | PB_068_Nutzungesbeschraenkungen_d | W | PB_068_Nutzungesbeschraenkungen_f | W | 06.03.2009
PB-069_Meliorationen | CA | Einbringung von Adsorptionsträgern | apport de supports adsorbants | PB_069_Meliorationen_d | CA | PB_069_Meliorationen_f | CA | 06.03.2009
PB-069_Meliorationen | CD | Ergänzungs-/Ausgleichsdüngung | complément de fumure | PB_069_Meliorationen_d | CD | PB_069_Meliorationen_f | CD | 06.03.2009
PB-069_Meliorationen | CK | Aufkalkung | chaulage / épandage de calcaire | PB_069_Meliorationen_d | CK | PB_069_Meliorationen_f | CK | 06.03.2009
PB-069_Meliorationen | CS | Salzauswaschung | lessivage des sels | PB_069_Meliorationen_d | CS | PB_069_Meliorationen_f | CS | 06.03.2009
PB-069_Meliorationen | EB | Dauerbegrünung | enherbement permanent | PB_069_Meliorationen_d | EB | PB_069_Meliorationen_f | EB | 06.03.2009
PB-069_Meliorationen | EF | Aufforstung | reboisement | PB_069_Meliorationen_d | EF | PB_069_Meliorationen_f | EF | 06.03.2009
PB-069_Meliorationen | EG | Gefügestabilisierung | stabilisation de la structure | PB_069_Meliorationen_d | EG | PB_069_Meliorationen_f | EG | 06.03.2009
PB-069_Meliorationen | EH | Humusierung | apport de terres végétales / matériaux terreux | PB_069_Meliorationen_d | EH | PB_069_Meliorationen_f | EH | 06.03.2009
PB-069_Meliorationen | ET | Tiefpflügen | labourage profond | PB_069_Meliorationen_d | ET | PB_069_Meliorationen_f | ET | 06.03.2009
PB-069_Meliorationen | EU | Übersandung | épandage / recouvert avec du sable | PB_069_Meliorationen_d | EU | PB_069_Meliorationen_f | EU | 06.03.2009
PB-069_Meliorationen | EW | Windschutz | protection contre le vent | PB_069_Meliorationen_d | EW | PB_069_Meliorationen_f | EW | 06.03.2009
PB-069_Meliorationen | OE | Einebnung | aplanissement / nivellement | PB_069_Meliorationen_d | OE | PB_069_Meliorationen_f | OE | 06.03.2009
PB-069_Meliorationen | OR | Rekultivierung | remise en culture | PB_069_Meliorationen_d | OR | PB_069_Meliorationen_f | OR | 06.03.2009
PB-069_Meliorationen | OS | Säuberung | nettoyage | PB_069_Meliorationen_d | OS | PB_069_Meliorationen_f | OS | 06.03.2009
PB-069_Meliorationen | OT | Terrassierung | aménagement en terrasses | PB_069_Meliorationen_d | OT | PB_069_Meliorationen_f | OT | 06.03.2009
PB-069_Meliorationen | WB | Bewässerung | irrigation | PB_069_Meliorationen_d | WB | PB_069_Meliorationen_f | WB | 06.03.2009
PB-069_Meliorationen | WG | Grabenentwässerung | fossé de drainage | PB_069_Meliorationen_d | WG | PB_069_Meliorationen_f | WG | 06.03.2009
PB-069_Meliorationen | WM | Maulwurfdrainage | sous-solage au boulet | PB_069_Meliorationen_d | WM | PB_069_Meliorationen_f | WM | 06.03.2009
PB-069_Meliorationen | WQ | Quellfassung | captage de source | PB_069_Meliorationen_d | WQ | PB_069_Meliorationen_f | WQ | 06.03.2009
PB-069_Meliorationen | WR | Röhrenentwässerung | conduite de drainage | PB_069_Meliorationen_d | WR | PB_069_Meliorationen_f | WR | 06.03.2009
PB-069_Meliorationen | WU | Untergrundlockerung | ameublissement du sous-sol | PB_069_Meliorationen_d | WU | PB_069_Meliorationen_f | WU | 06.03.2009
PB-069_Meliorationen | WV | Vorflutregulierung | réglage du cours d'eau évacuateur | PB_069_Meliorationen_d | WV | PB_069_Meliorationen_f | WV | 06.03.2009
PB-070_Meliorationen | CA | Einbringung von Adsorptionsträgern | apport de supports adsorbants | PB_070_Meliorationen_d | CA | PB_070_Meliorationen_f | CA | 06.03.2009
PB-070_Meliorationen | CD | Ergänzungs-/Ausgleichsdüngung | complément de fumure | PB_070_Meliorationen_d | CD | PB_070_Meliorationen_f | CD | 06.03.2009
PB-070_Meliorationen | CK | Aufkalkung | chaulage / épandage de calcaire | PB_070_Meliorationen_d | CK | PB_070_Meliorationen_f | CK | 06.03.2009
PB-070_Meliorationen | CS | Salzauswaschung | lessivage des sels | PB_070_Meliorationen_d | CS | PB_070_Meliorationen_f | CS | 06.03.2009
PB-070_Meliorationen | EB | Dauerbegrünung | enherbement permanent | PB_070_Meliorationen_d | EB | PB_070_Meliorationen_f | EB | 06.03.2009
PB-070_Meliorationen | EF | Aufforstung | reboisement | PB_070_Meliorationen_d | EF | PB_070_Meliorationen_f | EF | 06.03.2009
PB-070_Meliorationen | EG | Gefügestabilisierung | stabilisation de la structure | PB_070_Meliorationen_d | EG | PB_070_Meliorationen_f | EG | 06.03.2009
PB-070_Meliorationen | EH | Humusierung | apport de terres végétales / matériaux terreux | PB_070_Meliorationen_d | EH | PB_070_Meliorationen_f | EH | 06.03.2009
PB-070_Meliorationen | ET | Tiefpflügen | labourage profond | PB_070_Meliorationen_d | ET | PB_070_Meliorationen_f | ET | 06.03.2009
PB-070_Meliorationen | EU | Übersandung | épandage / recouvert avec du sable | PB_070_Meliorationen_d | EU | PB_070_Meliorationen_f | EU | 06.03.2009
PB-070_Meliorationen | EW | Windschutz | protection contre le vent | PB_070_Meliorationen_d | EW | PB_070_Meliorationen_f | EW | 06.03.2009
PB-070_Meliorationen | OE | Einebnung | aplanissement / nivellement | PB_070_Meliorationen_d | OE | PB_070_Meliorationen_f | OE | 06.03.2009
PB-070_Meliorationen | OR | Rekultivierung | remise en culture | PB_070_Meliorationen_d | OR | PB_070_Meliorationen_f | OR | 06.03.2009
PB-070_Meliorationen | OS | Säuberung | nettoyage | PB_070_Meliorationen_d | OS | PB_070_Meliorationen_f | OS | 06.03.2009
PB-070_Meliorationen | OT | Terrassierung | aménagement en terrasses | PB_070_Meliorationen_d | OT | PB_070_Meliorationen_f | OT | 06.03.2009
PB-070_Meliorationen | WB | Bewässerung | irrigation | PB_070_Meliorationen_d | WB | PB_070_Meliorationen_f | WB | 06.03.2009
PB-070_Meliorationen | WG | Grabenentwässerung | fossé de drainage | PB_070_Meliorationen_d | WG | PB_070_Meliorationen_f | WG | 06.03.2009
PB-070_Meliorationen | WM | Maulwurfdrainage | sous-solage au boulet | PB_070_Meliorationen_d | WM | PB_070_Meliorationen_f | WM | 06.03.2009
PB-070_Meliorationen | WQ | Quellfassung | captage de source | PB_070_Meliorationen_d | WQ | PB_070_Meliorationen_f | WQ | 06.03.2009
PB-070_Meliorationen | WR | Röhrenentwässerung | conduite de drainage | PB_070_Meliorationen_d | WR | PB_070_Meliorationen_f | WR | 06.03.2009
PB-070_Meliorationen | WU | Untergrundlockerung | ameublissement du sous-sol | PB_070_Meliorationen_d | WU | PB_070_Meliorationen_f | WU | 06.03.2009
PB-070_Meliorationen | WV | Vorflutregulierung | réglage du cours d'eau évacuateur | PB_070_Meliorationen_d | WV | PB_070_Meliorationen_f | WV | 06.03.2009
PB-075_Nutzungseignung | FE | Mähweidenutzung mit Einschränkungen | prairie de fauche avec restriction | PB_075_Nutzungseignung_d | FE | PB_075_Nutzungseignung_f | FE | 06.03.2009
PB-075_Nutzungseignung | FM | Mähweidenutzung, Mähnutzung bevorzugt | prairie de fauche, fauche favorable | PB_075_Nutzungseignung_d | FM | PB_075_Nutzungseignung_f | FM | 06.03.2009
PB-075_Nutzungseignung | FO | uneingeschränkte Mähweidenutzung | prairie de fauche sans restriction | PB_075_Nutzungseignung_d | FO | PB_075_Nutzungseignung_f | FO | 06.03.2009
PB-075_Nutzungseignung | FW | Mähweidenutzung, Weidenutzung bevorzugt | prairie de fauche, pâture favorable | PB_075_Nutzungseignung_d | FW | PB_075_Nutzungseignung_f | FW | 06.03.2009
PB-075_Nutzungseignung | MM | Mähwiese | fauche | PB_075_Nutzungseignung_d | MM | PB_075_Nutzungseignung_f | MM | 06.03.2009
PB-075_Nutzungseignung | ON | Nassstandort | emplacement humide | PB_075_Nutzungseignung_d | ON | PB_075_Nutzungseignung_f | ON | 06.03.2009
PB-075_Nutzungseignung | OT | Trockenstandort | emplacement sec | PB_075_Nutzungseignung_d | OT | PB_075_Nutzungseignung_f | OT | 06.03.2009
PB-075_Nutzungseignung | SB | Beeren | baies, petits fruits | PB_075_Nutzungseignung_d | SB | PB_075_Nutzungseignung_f | SB | 06.03.2009
PB-075_Nutzungseignung | SG | Gemüse | cultures maraîchères | PB_075_Nutzungseignung_d | SG | PB_075_Nutzungseignung_f | SG | 06.03.2009
PB-075_Nutzungseignung | SM | Medizinalpflanzen | plantes médicinales | PB_075_Nutzungseignung_d | SM | PB_075_Nutzungseignung_f | SM | 06.03.2009
PB-075_Nutzungseignung | SO | Obst | fruits | PB_075_Nutzungseignung_d | SO | PB_075_Nutzungseignung_f | SO | 06.03.2009
PB-075_Nutzungseignung | SR | Reben | vignes | PB_075_Nutzungseignung_d | SR | PB_075_Nutzungseignung_f | SR | 06.03.2009
PB-075_Nutzungseignung | SZ | Gewürze | plantes aromatiques, épices | PB_075_Nutzungseignung_d | SZ | PB_075_Nutzungseignung_f | SZ | 06.03.2009
PB-075_Nutzungseignung | WG | Grossviehweide | pâturage gros bétail | PB_075_Nutzungseignung_d | WG | PB_075_Nutzungseignung_f | WG | 06.03.2009
PB-075_Nutzungseignung | WJ | Jungviehweide | pâturage de jeune bétail | PB_075_Nutzungseignung_d | WJ | PB_075_Nutzungseignung_f | WJ | 06.03.2009
PB-075_Nutzungseignung | WK | Kleinviehweide | pâturage de petit bétail | PB_075_Nutzungseignung_d | WK | PB_075_Nutzungseignung_f | WK | 06.03.2009
PB-100_Humusform | A | Anmoor | Anmoor | PB_100_Humusform_d | A | PB_100_Humusform_f | A | 06.03.2009
PB-100_Humusform | F | Moder | Moder | PB_100_Humusform_d | F | PB_100_Humusform_f | F | 06.03.2009
PB-100_Humusform | FHa | Feucht-Moder, typisch, feinhumusarm | moder humide, typique, pauvre en humus fin | PB_100_Humusform_d | FHa | PB_100_Humusform_f | FHa | 06.03.2009
PB-100_Humusform | FHl | Feucht-Moder, rohhumusartig | moder-humus brut humide | PB_100_Humusform_d | FHl | PB_100_Humusform_f | FHl | 06.03.2009
PB-100_Humusform | FHm | Feucht-Moder, mullartig | moder-mull humide | PB_100_Humusform_d | FHm | PB_100_Humusform_f | FHm | 06.03.2009
PB-100_Humusform | FHr | Feucht-Moder, typisch, feinhumusreich | moder humide, typique, riche en humus fin | PB_100_Humusform_d | FHr | PB_100_Humusform_f | FHr | 06.03.2009
PB-100_Humusform | Fa | Moder, typisch, feinhumusarm | moder typique, pauvre en humus fin | PB_100_Humusform_d | Fa | PB_100_Humusform_f | Fa | 06.03.2009
PB-100_Humusform | Fl | Moder, rohhumusartig | moder-humus brut | PB_100_Humusform_d | Fl | PB_100_Humusform_f | Fl | 06.03.2009
PB-100_Humusform | Fm | Moder, mullartig | moder-mull | PB_100_Humusform_d | Fm | PB_100_Humusform_f | Fm | 06.03.2009
PB-100_Humusform | Fr | Moder, typisch, feinhumusreich | moder typique, riche en humus fin | PB_100_Humusform_d | Fr | PB_100_Humusform_f | Fr | 06.03.2009
PB-100_Humusform | L | Rohhumus | Humus brut (mor) | PB_100_Humusform_d | L | PB_100_Humusform_f | L | 06.03.2009
PB-100_Humusform | LHa | Feucht-Rohhumus, typisch, feinhumusarm | humus brut humide, typique, pauvre en humus fin | PB_100_Humusform_d | LHa | PB_100_Humusform_f | LHa | 06.03.2009
PB-100_Humusform | LHr | Feucht-Rohhumus, typisch, feinhumusreich | humus brut humide, typique, riche en humus fin | PB_100_Humusform_d | LHr | PB_100_Humusform_f | LHr | 06.03.2009
PB-100_Humusform | La | Rohhumus, typisch, feinhumusarm | humus brut typique, pauvre en humus fin | PB_100_Humusform_d | La | PB_100_Humusform_f | La | 06.03.2009
PB-100_Humusform | Lr | Rohhumus, typisch, feinhumusreich | humus brut typique, riche en humus fin | PB_100_Humusform_d | Lr | PB_100_Humusform_f | Lr | 06.03.2009
PB-100_Humusform | M | Mull | Mull | PB_100_Humusform_d | M | PB_100_Humusform_f | M | 06.03.2009
PB-100_Humusform | MHf | Feucht-Mull, moderartig | mull-moder humide | PB_100_Humusform_d | MHf | PB_100_Humusform_f | MHf | 06.03.2009
PB-100_Humusform | MHt | Feucht-Mull, typisch | mull humide typique | PB_100_Humusform_d | MHt | PB_100_Humusform_f | MHt | 06.03.2009
PB-100_Humusform | Mf | Mull, moderartig | mull-moder | PB_100_Humusform_d | Mf | PB_100_Humusform_f | Mf | 06.03.2009
PB-100_Humusform | Mt | Mull, typisch | mull typique | PB_100_Humusform_d | Mt | PB_100_Humusform_f | Mt | 06.03.2009
PB-100_Humusform | T | Torf | Tourbe | PB_100_Humusform_d | T | PB_100_Humusform_f | T | 06.03.2009
PB-101a3_Mischungsgrad | ..1 | 91 - 100 % Nadelholz = Nadelholz rein | 91 - 100 résineux = résineux purs | PB_101a3_Mischungsgrad_d | ..1 | PB_101a3_Mischungsgrad_f | ..1 | 06.03.2009
PB-101a3_Mischungsgrad | ..2 | 51 - 90 % Nadelholz = Nadelholz gemischt | 51 - 90 résineux = résineux mélangés | PB_101a3_Mischungsgrad_d | ..2 | PB_101a3_Mischungsgrad_f | ..2 | 06.03.2009
PB-101a3_Mischungsgrad | ..3 | 11 - 50 % Nadelholz = Laubholz gemischt | 10 - 15 % de résineux = feuillus mélangés | PB_101a3_Mischungsgrad_d | ..3 | PB_101a3_Mischungsgrad_f | ..3 | 06.03.2009
PB-101a3_Mischungsgrad | ..4 | 0 - 10 % Nadelholz = Laubholz rein | 0 - 10 % de résineux = feuillus purs | PB_101a3_Mischungsgrad_d | ..4 | PB_101a3_Mischungsgrad_f | ..4 | 06.03.2009
PB-108_Waldgesellschaft | (42)-34A | Nährstoffarme Eichen-Kastanienwälder in Entwicklung | Chênaie à châtaignier oligotrophe de transition | PB_108_Waldgesellschaft_d | (42)-34A | PB_108_Waldgesellschaft_f | (42)-34A | 08.02.2010
PB-108_Waldgesellschaft | 10a | Lungenkraut-/Platterbsen-Buchenwald mit Immenblatt | Hêtraie à pulmonaire avec mélitte | PB_108_Waldgesellschaft_d | 10a | PB_108_Waldgesellschaft_f | 10a | 08.02.2010
PB-108_Waldgesellschaft | 10w | Wechseltrockener Lungenkraut-/Platterbsen-Buchenwald | Hêtraie à pulmonaire avec mélitte, var. à laiche glauque | PB_108_Waldgesellschaft_d | 10w | PB_108_Waldgesellschaft_f | 10w | 08.02.2010
PB-108_Waldgesellschaft | 11 | Aronstab-Buchenwald | Hêtraie à gouet | PB_108_Waldgesellschaft_d | 11 | PB_108_Waldgesellschaft_f | 11 | 08.02.2010
PB-108_Waldgesellschaft | 12* | Mesophiler insubrischer Kalkbuchenwald | Hêtraie mésophile insubrienne sur calcaire | PB_108_Waldgesellschaft_d | 12* | PB_108_Waldgesellschaft_f | 12* | 08.02.2010
PB-108_Waldgesellschaft | 12*h | Kalkbuchenwald der insubrischen Gebirge | Hêtraie insubrienne sur calcaire, variante d'altitude | PB_108_Waldgesellschaft_d | 12*h | PB_108_Waldgesellschaft_f | 12*h | 08.02.2010
PB-108_Waldgesellschaft | 12S | Feuchter Bingelkraut-/Zahnwurz-Buchenwald | Hêtraie à dentaire avec épiaire des forêts | PB_108_Waldgesellschaft_d | 12S | PB_108_Waldgesellschaft_f | 12S | 08.02.2010
PB-108_Waldgesellschaft | 12a | Typischer Bingelkraut-/Zahnwurz-Buchenwald | Hêtraie à dentaire typique | PB_108_Waldgesellschaft_d | 12a | PB_108_Waldgesellschaft_f | 12a | 08.02.2010
PB-108_Waldgesellschaft | 12e | Trockener Bingelkraut-/Zahnwurz-Buchenwald | Hêtraie à dentaire avec laiche blanche | PB_108_Waldgesellschaft_d | 12e | PB_108_Waldgesellschaft_f | 12e | 08.02.2010
PB-108_Waldgesellschaft | 12w | Wechselfeuchter Bingelkraut-/Zahnwurz-Buchenwald | Hêtraie à dentaire avec laiche glauque | PB_108_Waldgesellschaft_d | 12w | PB_108_Waldgesellschaft_f | 12w | 08.02.2010
PB-108_Waldgesellschaft | 13a | Typischer Linden-Buchenwald | Hêtraie à tilleul typique | PB_108_Waldgesellschaft_d | 13a | PB_108_Waldgesellschaft_f | 13a | 08.02.2010
PB-108_Waldgesellschaft | 13e | Trockener Linden-Buchenwald | Hêtraie à tilleul avec laiche blanche | PB_108_Waldgesellschaft_d | 13e | PB_108_Waldgesellschaft_f | 13e | 08.02.2010
PB-108_Waldgesellschaft | 13eh | Trockener Alpendost-Buchenwald | Hêtraie à adénostyle avec seslérie | PB_108_Waldgesellschaft_d | 13eh | PB_108_Waldgesellschaft_f | 13eh | 08.02.2010
PB-108_Waldgesellschaft | 13h | Typischer Alpendost-Buchenwald | Hêtraie à adénostyle typique | PB_108_Waldgesellschaft_d | 13h | PB_108_Waldgesellschaft_f | 13h | 08.02.2010
PB-108_Waldgesellschaft | 14 | Seggen-Buchenwald mit Weissegge | Hêtraie à laiches typique | PB_108_Waldgesellschaft_d | 14 | PB_108_Waldgesellschaft_f | 14 | 08.02.2010
PB-108_Waldgesellschaft | 14* | Trockener insubrischer Kalkbuchenwald | Hêtraie xérophile insubrienne sur calcaire | PB_108_Waldgesellschaft_d | 14* | PB_108_Waldgesellschaft_f | 14* | 08.02.2010
PB-108_Waldgesellschaft | 15 | Seggen-Buchenwald mit Bergsegge | Hêtraie à laiches avec laiche des montagnes | PB_108_Waldgesellschaft_d | 15 | PB_108_Waldgesellschaft_f | 15 | 08.02.2010
PB-108_Waldgesellschaft | 17 | Eiben-Buchenwald / Steilhang-Buchenwald mit Reitgras | Hêtraie à if/hêtraie de pente à calamagrostide | PB_108_Waldgesellschaft_d | 17 | PB_108_Waldgesellschaft_f | 17 | 08.02.2010
PB-108_Waldgesellschaft | 18 | Waldschwingel-Tannen-Buchenwald | Hêtraie à sapin typique | PB_108_Waldgesellschaft_d | 18 | PB_108_Waldgesellschaft_f | 18 | 08.02.2010
PB-108_Waldgesellschaft | 18* | Karbonat-Tannen-Buchenwald mit Weissegge | Hêtraie à sapin avec laiche blanche sur carbonates | PB_108_Waldgesellschaft_d | 18* | PB_108_Waldgesellschaft_f | 18* | 08.02.2010
PB-108_Waldgesellschaft | 18M | Typischer Karbonat-Tannen-Buchenwald | Hêtraie à sapin avec adénostyle glabre | PB_108_Waldgesellschaft_d | 18M | PB_108_Waldgesellschaft_f | 18M | 08.02.2010
PB-108_Waldgesellschaft | 18v | Buntreitgras-Tannen-Buchenwald mit Rostsegge | Hêtraie à sapin avec calamagrostide bigarrée et laiche ferrugineuse | PB_108_Waldgesellschaft_d | 18v | PB_108_Waldgesellschaft_f | 18v | 08.02.2010
PB-108_Waldgesellschaft | 18w | Typischer Buntreitgras-Tannen-Buchenwald | Hêtraie à sapin avec calamagrostide bigarrée | PB_108_Waldgesellschaft_d | 18w | PB_108_Waldgesellschaft_f | 18w | 08.02.2010
PB-108_Waldgesellschaft | 19 | Typischer Waldsimsen-Tannen-Buchenwald | Hêtraie à sapin avec luzule des forêts | PB_108_Waldgesellschaft_d | 19 | PB_108_Waldgesellschaft_f | 19 | 08.02.2010
PB-108_Waldgesellschaft | 19L | Typischer Goldregen-Tannen-Buchenwald | Hêtraie à sapin avec aubours | PB_108_Waldgesellschaft_d | 19L | PB_108_Waldgesellschaft_f | 19L | 08.02.2010
PB-108_Waldgesellschaft | 19f | Waldsimsen-Tannen-Buchenwald auf Pseudogley | Hêtraie à sapin avec luzule des forêts, var. sur pseudogley | PB_108_Waldgesellschaft_d | 19f | PB_108_Waldgesellschaft_f | 19f | 08.02.2010
PB-108_Waldgesellschaft | 1h | Artenarmer Waldsimsen-Tannen-Buchenwald | Hêtraie à luzule des forêts typique, var. d'altitude | PB_108_Waldgesellschaft_d | 1h | PB_108_Waldgesellschaft_f | 1h | 08.02.2010
PB-108_Waldgesellschaft | 20 | Hochstauden-Tannen-Buchenwald | Hêtraie à sapin avec hautes herbes | PB_108_Waldgesellschaft_d | 20 | PB_108_Waldgesellschaft_f | 20 | 08.02.2010
PB-108_Waldgesellschaft | 20* | Hochstauden-Buchenwald mit Ahorn und Tanne | Hêtraie avec érable, sapin et hautes herbes | PB_108_Waldgesellschaft_d | 20* | PB_108_Waldgesellschaft_f | 20* | 08.02.2010
PB-108_Waldgesellschaft | 20E | Waldgersten-Tannen-Buchenwald | Hêtraie à sapin avec hordélyme d'Europe | PB_108_Waldgesellschaft_d | 20E | PB_108_Waldgesellschaft_f | 20E | 08.02.2010
PB-108_Waldgesellschaft | 21 | Ahorn-Buchenwald | Hêtraie à érable | PB_108_Waldgesellschaft_d | 21 | PB_108_Waldgesellschaft_f | 21 | 08.02.2010
PB-108_Waldgesellschaft | 21* | Grünerlen-Vogelbeerewald | Forêt de sorbier à aune vert | PB_108_Waldgesellschaft_d | 21* | PB_108_Waldgesellschaft_f | 21* | 08.02.2010
PB-108_Waldgesellschaft | 22 | Hirschzungen-Ahornwald | Erablaie à langue-de-cerf typique | PB_108_Waldgesellschaft_d | 22 | PB_108_Waldgesellschaft_f | 22 | 08.02.2010
PB-108_Waldgesellschaft | 23 | Mehlbeer-Ahornwald | Erablaie à alisier | PB_108_Waldgesellschaft_d | 23 | PB_108_Waldgesellschaft_f | 23 | 08.02.2010
PB-108_Waldgesellschaft | 24* | Ulmen-Ahornwald | Erablaie à orme | PB_108_Waldgesellschaft_d | 24* | PB_108_Waldgesellschaft_f | 24* | 08.02.2010
PB-108_Waldgesellschaft | 25 | Typischer Turinermeister-Lindenwald | Tillaie à aspérule de Turin | PB_108_Waldgesellschaft_d | 25 | PB_108_Waldgesellschaft_f | 25 | 08.02.2010
PB-108_Waldgesellschaft | 25* | Ahorn-Lindenwald / Trockener Turinermeister-Lindenwald | Tillaie à érable/tillaie à aspérule de Turin, var.sèche | PB_108_Waldgesellschaft_d | 25* | PB_108_Waldgesellschaft_f | 25* | 08.02.2010
PB-108_Waldgesellschaft | 25A-34mA | Eichen-Kastanienwald mit Linde und Kirsche auf saurer Unterlage | Chênaie à châtaignier avec tilleul et merisier sur substrat acide | PB_108_Waldgesellschaft_d | 25A-34mA | PB_108_Waldgesellschaft_f | 25A-34mA | 08.02.2010
PB-108_Waldgesellschaft | 25AB-33B | Mesophile Kastanienwälder mit Farn und Mischwälder auf neutraler bis basischer Unterlage | Châtaigneraies mésotrophes à fougères et forêts mixtes sur substrat neutre à basique | PB_108_Waldgesellschaft_d | 25AB-33B | PB_108_Waldgesellschaft_f | 25AB-33B | 08.02.2010
PB-108_Waldgesellschaft | 25AF | Schluchtwald, saure Ausbildung | Forêt de ravin, var. acide | PB_108_Waldgesellschaft_d | 25AF | PB_108_Waldgesellschaft_f | 25AF | 08.02.2010
PB-108_Waldgesellschaft | 25Am-33m | Mesophile Kastanienwälder mit Farn und Mischwälder mit anspruchsvollen Arten | Châtaigneraies mésotrophes à fougères et forêts sur substrat neutre à basique | PB_108_Waldgesellschaft_d | 25Am-33m | PB_108_Waldgesellschaft_f | 25Am-33m | 08.02.2010
PB-108_Waldgesellschaft | 25B | Insubrischer Turinermeister-Lindenwald | Tillaie insubrienne à aspérule de Turin | PB_108_Waldgesellschaft_d | 25B | PB_108_Waldgesellschaft_f | 25B | 08.02.2010
PB-108_Waldgesellschaft | 26 | Ahorn-Eschenwald | Frênaie à érable | PB_108_Waldgesellschaft_d | 26 | PB_108_Waldgesellschaft_f | 26 | 08.02.2010
PB-108_Waldgesellschaft | 26h | Ahorn-Eschenwald, Höhenausbildung | Frênaie à érable avec adénostyle | PB_108_Waldgesellschaft_d | 26h | PB_108_Waldgesellschaft_f | 26h | 08.02.2010
PB-108_Waldgesellschaft | 27 | Bach-Eschenwald | Frênaie à laiches avec prêle géante | PB_108_Waldgesellschaft_d | 27 | PB_108_Waldgesellschaft_f | 27 | 08.02.2010
PB-108_Waldgesellschaft | 27* | Hochstauden-Weisserlen-Ahornwald | Aulnaie à érable | PB_108_Waldgesellschaft_d | 27* | PB_108_Waldgesellschaft_f | 27* | 08.02.2010
PB-108_Waldgesellschaft | 27h | Bach-Eschenwald, Höhenausbildung | Frênaie à laiches avec adénostyle | PB_108_Waldgesellschaft_d | 27h | PB_108_Waldgesellschaft_f | 27h | 08.02.2010
PB-108_Waldgesellschaft | 3 | Typischer Schneesimsen-Buchenwald | Hêtraie à luzule blanc-de-neige typique | PB_108_Waldgesellschaft_d | 3 | PB_108_Waldgesellschaft_f | 3 | 08.02.2010
PB-108_Waldgesellschaft | 33-27 | Mischwälder auf feuchtem Untergrund und Schwarzerlenwälder mit Königsfarn | Forêt mixte sur substrat humide et aulnaie à osmonde | PB_108_Waldgesellschaft_d | 33-27 | PB_108_Waldgesellschaft_f | 33-27 | 08.02.2010
PB-108_Waldgesellschaft | 33AV-33A | Saure Kastanienwälder mit Farn | Châtaigneraies acidophiles à fougères | PB_108_Waldgesellschaft_d | 33AV-33A | PB_108_Waldgesellschaft_f | 33AV-33A | 08.02.2010
PB-108_Waldgesellschaft | 34B | Eichen-Kastanienwald mit Linde auf neutraler bis basischer Unterlage | Chênaie à châtaignier avec tilleul sur substrat neutre à basique | PB_108_Waldgesellschaft_d | 34B | PB_108_Waldgesellschaft_f | 34B | 08.02.2010
PB-108_Waldgesellschaft | 36 | Hagebuchen-Hopfenbuchen-Eichenmischwald | Forêt mixte à charme-houblon et chêne | PB_108_Waldgesellschaft_d | 36 | PB_108_Waldgesellschaft_f | 36 | 08.02.2010
PB-108_Waldgesellschaft | 37 | Trockener Hopfenbuchen-Eichenwald | Forêt mixte à charme-houblon et orne | PB_108_Waldgesellschaft_d | 37 | PB_108_Waldgesellschaft_f | 37 | 08.02.2010
PB-108_Waldgesellschaft | 3VL | Nährstoffarmer Buchenwald mit Stechpalme | hêtraie oligotrophe à houx | PB_108_Waldgesellschaft_d | 3VL | PB_108_Waldgesellschaft_f | 3VL | 08.02.2010
PB-108_Waldgesellschaft | 3mL-4L | Mesophiler Buchenwald mit Stechpalme | Hêtraie mésophile à houx | PB_108_Waldgesellschaft_d | 3mL-4L | PB_108_Waldgesellschaft_f | 3mL-4L | 08.02.2010
PB-108_Waldgesellschaft | 4 | Farnreicher Schneesimsen-Buchenwald | Hêtraie à luzule blanc-de-neige riche en fougères | PB_108_Waldgesellschaft_d | 4 | PB_108_Waldgesellschaft_f | 4 | 08.02.2010
PB-108_Waldgesellschaft | 42C/Q | Nährstoffarmer Eichen-Kastanienwald | Chênaie à châtaignier oligotrophe | PB_108_Waldgesellschaft_d | 42C/Q | PB_108_Waldgesellschaft_f | 42C/Q | 08.02.2010
PB-108_Waldgesellschaft | 42R | Eichen-Kastanienwald auf Fels | Chênaie à châtaignier sur roche | PB_108_Waldgesellschaft_d | 42R | PB_108_Waldgesellschaft_f | 42R | 08.02.2010
PB-108_Waldgesellschaft | 42V | Eichen-Kastanienwald mit Heidelbeere | Chênaie à châtaignier avec myrtille | PB_108_Waldgesellschaft_d | 42V | PB_108_Waldgesellschaft_f | 42V | 08.02.2010
PB-108_Waldgesellschaft | 46 | Typischer Heidelbeer-Tannen-Fichtenwald | Pessière-sapinière à myrtille typique | PB_108_Waldgesellschaft_d | 46 | PB_108_Waldgesellschaft_f | 46 | 08.02.2010
PB-108_Waldgesellschaft | 46* | Heidelbeer-Tannen-Fichtenwald mit Torfmoos | Pessière-sapinière à myrtille avec sphaignes | PB_108_Waldgesellschaft_d | 46* | PB_108_Waldgesellschaft_f | 46* | 08.02.2010
PB-108_Waldgesellschaft | 46M | Heidelbeer-Tannen-Fichtenwald auf Podsol | Pessière-sapinière à myrtille, var. sur podzol | PB_108_Waldgesellschaft_d | 46M | PB_108_Waldgesellschaft_f | 46M | 08.02.2010
PB-108_Waldgesellschaft | 47 | Typischer Wollreitgras-Tannen-Fichtenwald | Pessière-sapinière à calamagrostide velue typique | PB_108_Waldgesellschaft_d | 47 | PB_108_Waldgesellschaft_f | 47 | 08.02.2010
PB-108_Waldgesellschaft | 47* | Alpenrosen-Lärchen-Tannenwald | Sapinière à mélèze avec rhododendron | PB_108_Waldgesellschaft_d | 47* | PB_108_Waldgesellschaft_f | 47* | 08.02.2010
PB-108_Waldgesellschaft | 47D | Farnreicher Wollreitgras-Tannen-Fichtenwald | Pessière-sapinière à calamagrostide velue riche en fougères | PB_108_Waldgesellschaft_d | 47D | PB_108_Waldgesellschaft_f | 47D | 08.02.2010
PB-108_Waldgesellschaft | 47H | Zypressenschlafmoos-Fichtenwald | Pessière à hypne cyprès | PB_108_Waldgesellschaft_d | 47H | PB_108_Waldgesellschaft_f | 47H | 08.02.2010
PB-108_Waldgesellschaft | 47M | Wollreitgras-Tannen-Fichtenwald mit Wachtelweizen | Pessière-sapinière à calamagrostide velue avec mélampyre | PB_108_Waldgesellschaft_d | 47M | PB_108_Waldgesellschaft_f | 47M | 08.02.2010
PB-108_Waldgesellschaft | 48 | Blockschutt-Tannen-Fichtenwald | Pessière-sapinière à asplénium sur gros blocs | PB_108_Waldgesellschaft_d | 48 | PB_108_Waldgesellschaft_f | 48 | 08.02.2010
PB-108_Waldgesellschaft | 49 | Typischer Schachtelhalm-Tannen-Fichtenwald | Pessière-sapinière à prêle typique | PB_108_Waldgesellschaft_d | 49 | PB_108_Waldgesellschaft_f | 49 | 08.02.2010
PB-108_Waldgesellschaft | 49* | Schachtelhalm-Tannen-Fichtenwald mit Rostsegge | Pessière-sapinière à prêle avec laiche ferrugineuse | PB_108_Waldgesellschaft_d | 49* | PB_108_Waldgesellschaft_f | 49* | 08.02.2010
PB-108_Waldgesellschaft | 50 | Typischer Hochstauden-Tannen-Fichtenwald | Pessière-sapinière à adénostyle typique | PB_108_Waldgesellschaft_d | 50 | PB_108_Waldgesellschaft_f | 50 | 08.02.2010
PB-108_Waldgesellschaft | 50* | Karbonat-Tannen-Fichtenwald mit kahlem Alpendost | Pessière-sapinière à adénostyle glabre sur carbonates | PB_108_Waldgesellschaft_d | 50* | PB_108_Waldgesellschaft_f | 50* | 08.02.2010
PB-108_Waldgesellschaft | 50P | Hochstauden-Tannen-Fichtenwald mit Pestwurz | Pessière-sapinière à pétasite | PB_108_Waldgesellschaft_d | 50P | PB_108_Waldgesellschaft_f | 50P | 08.02.2010
PB-108_Waldgesellschaft | 51 | Typischer Labkraut-Tannen-Fichtenwald Rob Robinienwälder auf saurer Unterlage | Pessière-sapinière à gaillet typique | PB_108_Waldgesellschaft_d | 51 | PB_108_Waldgesellschaft_f | 51 | 08.02.2010
PB-108_Waldgesellschaft | 51C | Labkraut-Tannen-Fichtenwald mit Hasel | Pessière-sapinière à gaillet avec noisetier | PB_108_Waldgesellschaft_d | 51C | PB_108_Waldgesellschaft_f | 51C | 08.02.2010
PB-108_Waldgesellschaft | 52 | Karbonat-Tannen-Fichtenwald mit Weissegge | Pessière-sapinière à laiche blanche sur carbonates | PB_108_Waldgesellschaft_d | 52 | PB_108_Waldgesellschaft_f | 52 | 08.02.2010
PB-108_Waldgesellschaft | 53 | Zwergbuchs-Fichtenwald | Pessière à polygale petit buis | PB_108_Waldgesellschaft_d | 53 | PB_108_Waldgesellschaft_f | 53 | 08.02.2010
PB-108_Waldgesellschaft | 53* | Erika-Fichtenwald | Pessière à bruyère | PB_108_Waldgesellschaft_d | 53* | PB_108_Waldgesellschaft_f | 53* | 08.02.2010
PB-108_Waldgesellschaft | 54 | Typischer Perlgras-Fichtenwald | Pessière à mélique typique | PB_108_Waldgesellschaft_d | 54 | PB_108_Waldgesellschaft_f | 54 | 08.02.2010
PB-108_Waldgesellschaft | 55 | Ehrenpreis-Fichtenwald | Pessière à Véronique | PB_108_Waldgesellschaft_d | 55 | PB_108_Waldgesellschaft_f | 55 | 08.02.2010
PB-108_Waldgesellschaft | 55* | Schneesimsen-Fichtenwald | Pessière à luzule blanc-de-neige | PB_108_Waldgesellschaft_d | 55* | PB_108_Waldgesellschaft_f | 55* | 08.02.2010
PB-108_Waldgesellschaft | 56 | Moorrand-Fichtenwald | Pessière à sphaignes typique | PB_108_Waldgesellschaft_d | 56 | PB_108_Waldgesellschaft_f | 56 | 08.02.2010
PB-108_Waldgesellschaft | 57Bl? | Alpenlattich-Fichtenwald, Blockausbildung | Pessière à homogyne typique, var. à gros blocs | PB_108_Waldgesellschaft_d | 57Bl? | PB_108_Waldgesellschaft_f | 57Bl? | 08.02.2010
PB-108_Waldgesellschaft | 57C | Alpenlattich-Fichtenwald mit Wollreitgras | Pessière à homogyne avec calamagrostide velue | PB_108_Waldgesellschaft_d | 57C | PB_108_Waldgesellschaft_f | 57C | 08.02.2010
PB-108_Waldgesellschaft | 57M | Alpenlattich-Fichtenwald mit Waldwachtelweizen | Pessière à homogyne avec mélampyre | PB_108_Waldgesellschaft_d | 57M | PB_108_Waldgesellschaft_f | 57M | 08.02.2010
PB-108_Waldgesellschaft | 57S | Alpenlattich-Fichtenwald mit Torfmoos | Pessière à homogyne avec sphaignes | PB_108_Waldgesellschaft_d | 57S | PB_108_Waldgesellschaft_f | 57S | 08.02.2010
PB-108_Waldgesellschaft | 57V | Alpenlattich-Fichtenwald mit Heidelbeere | Pessière à homogyne typique | PB_108_Waldgesellschaft_d | 57V | PB_108_Waldgesellschaft_f | 57V | 08.02.2010
PB-108_Waldgesellschaft | 58 | Typischer Preiselbeer-Fichtenwald | Pessière à airelle typique | PB_108_Waldgesellschaft_d | 58 | PB_108_Waldgesellschaft_f | 58 | 08.02.2010
PB-108_Waldgesellschaft | 58C | Preiselbeer-Fichtenwald mit Wollreitgras | Pessière à airelle avec calamagrostide velue | PB_108_Waldgesellschaft_d | 58C | PB_108_Waldgesellschaft_f | 58C | 08.02.2010
PB-108_Waldgesellschaft | 58L | Preiselbeer-Fichtenwald mit Laserkraut | Pessière à airelle avec laser | PB_108_Waldgesellschaft_d | 58L | PB_108_Waldgesellschaft_f | 58L | 08.02.2010
PB-108_Waldgesellschaft | 59 | Lärchen-Arvenwald mit Alpenrose | Arolière à rhododendron ferrugineux | PB_108_Waldgesellschaft_d | 59 | PB_108_Waldgesellschaft_f | 59 | 08.02.2010
PB-108_Waldgesellschaft | 59* | Alpenrosen-Lärchenwald | Mélézin à rhododendron | PB_108_Waldgesellschaft_d | 59* | PB_108_Waldgesellschaft_f | 59* | 08.02.2010
PB-108_Waldgesellschaft | 59A | Hochstauden-Lärchenwald | Mélézin à adénostyle | PB_108_Waldgesellschaft_d | 59A | PB_108_Waldgesellschaft_f | 59A | 08.02.2010
PB-108_Waldgesellschaft | 59C | Steinmispel-Arvenwald | Arolière à cotonéaster | PB_108_Waldgesellschaft_d | 59C | PB_108_Waldgesellschaft_f | 59C | 08.02.2010
PB-108_Waldgesellschaft | 59E | Lärchen-Arvenwald mit Erika | Arolière à bruyère | PB_108_Waldgesellschaft_d | 59E | PB_108_Waldgesellschaft_f | 59E | 08.02.2010
PB-108_Waldgesellschaft | 59J | Wacholder-Lärchenwald | Mélézin à genévrier | PB_108_Waldgesellschaft_d | 59J | PB_108_Waldgesellschaft_f | 59J | 08.02.2010
PB-108_Waldgesellschaft | 59L | Lärchen-Arvenwald mit Laserkraut | Arolière à laser | PB_108_Waldgesellschaft_d | 59L | PB_108_Waldgesellschaft_f | 59L | 08.02.2010
PB-108_Waldgesellschaft | 59V | Lärchen-Arvenwald mit Heidelbeere | Arolière à myrtille | PB_108_Waldgesellschaft_d | 59V | PB_108_Waldgesellschaft_f | 59V | 08.02.2010
PB-108_Waldgesellschaft | 60 | Typischer Hochstauden-Fichtenwald | Pessière à hautes herbes typique | PB_108_Waldgesellschaft_d | 60 | PB_108_Waldgesellschaft_f | 60 | 08.02.2010
PB-108_Waldgesellschaft | 60* | Buntreitgras-Fichtenwald | Pessière à calamagrostide bigarrée | PB_108_Waldgesellschaft_d | 60* | PB_108_Waldgesellschaft_f | 60* | 08.02.2010
PB-108_Waldgesellschaft | 60A | Hochstauden-Fichtenwald mit Alpenwaldfarn | Pessière à hautes herbes avec athyrium alpestre | PB_108_Waldgesellschaft_d | 60A | PB_108_Waldgesellschaft_f | 60A | 08.02.2010
PB-108_Waldgesellschaft | 60E | Hochstauden-Fichtenwald mit Schachtelhalm | Pessière à hautes herbes avec prêle | PB_108_Waldgesellschaft_d | 60E | PB_108_Waldgesellschaft_f | 60E | 08.02.2010
PB-108_Waldgesellschaft | 61 | Pfeifengras-Föhrenwald | Pineraie à molinie | PB_108_Waldgesellschaft_d | 61 | PB_108_Waldgesellschaft_f | 61 | 08.02.2010
PB-108_Waldgesellschaft | 62 | Orchideen-Föhrenwald | Pineraie à orchidées | PB_108_Waldgesellschaft_d | 62 | PB_108_Waldgesellschaft_f | 62 | 08.02.2010
PB-108_Waldgesellschaft | 65 | Erika-/Strauchwicken-Föhrenwald | Pineraie à bruyère | PB_108_Waldgesellschaft_d | 65 | PB_108_Waldgesellschaft_f | 65 | 08.02.2010
PB-108_Waldgesellschaft | 65* | Hauhechel-Föhrenwald | Pineraie à bugrane | PB_108_Waldgesellschaft_d | 65* | PB_108_Waldgesellschaft_f | 65* | 08.02.2010
PB-108_Waldgesellschaft | 67 | Erika-Bergföhrenwald | Pineraie de montagne à bruyère | PB_108_Waldgesellschaft_d | 67 | PB_108_Waldgesellschaft_f | 67 | 08.02.2010
PB-108_Waldgesellschaft | 68 | Heidekraut-Föhrenwald | Pineraie à callune | PB_108_Waldgesellschaft_d | 68 | PB_108_Waldgesellschaft_f | 68 | 08.02.2010
PB-108_Waldgesellschaft | 68* | Preiselbeer-Föhrenwald | Pineraie à airelle | PB_108_Waldgesellschaft_d | 68* | PB_108_Waldgesellschaft_f | 68* | 08.02.2010
PB-108_Waldgesellschaft | 69 | Steinrosen-Bergföhrenwald | Pineraie de montagne à rhododendron cilié | PB_108_Waldgesellschaft_d | 69 | PB_108_Waldgesellschaft_f | 69 | 08.02.2010
PB-108_Waldgesellschaft | 70 | Alpenrosen-Bergföhrenwald | Pineraie de montagne à rhododendron ferrugineux | PB_108_Waldgesellschaft_d | 70 | PB_108_Waldgesellschaft_f | 70 | 08.02.2010
PB-108_Waldgesellschaft | 71 | Torfmoos-Bergföhrenwald | Pineraie de montagne à sphaignes | PB_108_Waldgesellschaft_d | 71 | PB_108_Waldgesellschaft_f | 71 | 08.02.2010
PB-108_Waldgesellschaft | 72 | Nordalpen-Arvenwald | Arolière des Alpes du nord | PB_108_Waldgesellschaft_d | 72 | PB_108_Waldgesellschaft_f | 72 | 08.02.2010
PB-108_Waldgesellschaft | 7S | Feuchter Waldmeister-Buchenwald | Hêtraie à aspérule avec épiaire des forêts | PB_108_Waldgesellschaft_d | 7S | PB_108_Waldgesellschaft_f | 7S | 08.02.2010
PB-108_Waldgesellschaft | 7a | Typischer Waldmeister-Buchenwald | Hêtraie à aspérule typique | PB_108_Waldgesellschaft_d | 7a | PB_108_Waldgesellschaft_f | 7a | 08.02.2010
PB-108_Waldgesellschaft | 8* | Waldhirsen-Buchenwald mit Rippenfarn | Hêtraie à millet avec blechnum spicant | PB_108_Waldgesellschaft_d | 8* | PB_108_Waldgesellschaft_f | 8* | 08.02.2010
PB-108_Waldgesellschaft | 8S | Feuchter Waldhirsen-Buchenwald | Hêtraie à millet avec épiaire des forêts | PB_108_Waldgesellschaft_d | 8S | PB_108_Waldgesellschaft_f | 8S | 08.02.2010
PB-108_Waldgesellschaft | 8a | Typischer Waldhirsen-Buchenwald | Hêtraie à millet typique | PB_108_Waldgesellschaft_d | 8a | PB_108_Waldgesellschaft_f | 8a | 08.02.2010
PB-108_Waldgesellschaft | 9a | Typischer Lungenkraut-/Platterbsen-Buchenwald | Hêtraie à pulmonaire typique | PB_108_Waldgesellschaft_d | 9a | PB_108_Waldgesellschaft_f | 9a | 08.02.2010
PB-108_Waldgesellschaft | 9w | Wechselfeuchter Lungenkraut-/Platterbsen-Buchenwald | Hêtraie à pulmonaire avec laiche glauque | PB_108_Waldgesellschaft_d | 9w | PB_108_Waldgesellschaft_f | 9w | 08.02.2010
PB-109_GeeigneteBaumarten | ABa | Apfelbaum | Pommier | PB_109_GeeigneteBaumarten_d | ABa | PB_109_GeeigneteBaumarten_f | ABa | 06.03.2009
PB-109_GeeigneteBaumarten | AEr | Alpenerle | Aulne vert | PB_109_GeeigneteBaumarten_d | AEr | PB_109_GeeigneteBaumarten_f | AEr | 06.03.2009
PB-109_GeeigneteBaumarten | Ar | Arve | Arolle | PB_109_GeeigneteBaumarten_d | Ar | PB_109_GeeigneteBaumarten_f | Ar | 06.03.2009
PB-109_GeeigneteBaumarten | As | Aspe (Zitterpappel) | Peuplier tremble | PB_109_GeeigneteBaumarten_d | As | PB_109_GeeigneteBaumarten_f | As | 06.03.2009
PB-109_GeeigneteBaumarten | BAh | Bergahorn | Erable sycomore | PB_109_GeeigneteBaumarten_d | BAh | PB_109_GeeigneteBaumarten_f | BAh | 06.03.2009
PB-109_GeeigneteBaumarten | BBa | Birnbaum | Poirier | PB_109_GeeigneteBaumarten_d | BBa | PB_109_GeeigneteBaumarten_f | BBa | 06.03.2009
PB-109_GeeigneteBaumarten | BFi | Blaufichte | Sapin bleu | PB_109_GeeigneteBaumarten_d | BFi | PB_109_GeeigneteBaumarten_f | BFi | 06.03.2009
PB-109_GeeigneteBaumarten | BFö | Bergföhre | Pin de montagne | PB_109_GeeigneteBaumarten_d | BFö | PB_109_GeeigneteBaumarten_f | BFö | 06.03.2009
PB-109_GeeigneteBaumarten | BUl | Bergulme | Orme montagnard | PB_109_GeeigneteBaumarten_d | BUl | PB_109_GeeigneteBaumarten_f | BUl | 06.03.2009
PB-109_GeeigneteBaumarten | Bes | Blumenesche | Frêne fleuri | PB_109_GeeigneteBaumarten_d | Bes | PB_109_GeeigneteBaumarten_f | Bes | 06.03.2009
PB-109_GeeigneteBaumarten | Bi | Birke (Hänge- und Moorbirke) | Bouleau (pendant et des marécages) | PB_109_GeeigneteBaumarten_d | Bi | PB_109_GeeigneteBaumarten_f | Bi | 06.03.2009
PB-109_GeeigneteBaumarten | Bu | Buche | Hêtre | PB_109_GeeigneteBaumarten_d | Bu | PB_109_GeeigneteBaumarten_f | Bu | 06.03.2009
PB-109_GeeigneteBaumarten | Do | Douglasie | Douglas | PB_109_GeeigneteBaumarten_d | Do | PB_109_GeeigneteBaumarten_f | Do | 06.03.2009
PB-109_GeeigneteBaumarten | EBe | Elsbeere | Alisier | PB_109_GeeigneteBaumarten_d | EBe | PB_109_GeeigneteBaumarten_f | EBe | 06.03.2009
PB-109_GeeigneteBaumarten | Es | Esche | Frêne commun | PB_109_GeeigneteBaumarten_d | Es | PB_109_GeeigneteBaumarten_f | Es | 06.03.2009
PB-109_GeeigneteBaumarten | FAh | Feldahorn | Erable champêtre | PB_109_GeeigneteBaumarten_d | FAh | PB_109_GeeigneteBaumarten_f | FAh | 06.03.2009
PB-109_GeeigneteBaumarten | FEi | Flaumeiche | Chêne pubescent | PB_109_GeeigneteBaumarten_d | FEi | PB_109_GeeigneteBaumarten_f | FEi | 06.03.2009
PB-109_GeeigneteBaumarten | FUl | Feldulme | Orme champêtre | PB_109_GeeigneteBaumarten_d | FUl | PB_109_GeeigneteBaumarten_f | FUl | 06.03.2009
PB-109_GeeigneteBaumarten | Fi | Fichte | Epica, sapin rouge | PB_109_GeeigneteBaumarten_d | Fi | PB_109_GeeigneteBaumarten_f | Fi | 06.03.2009
PB-109_GeeigneteBaumarten | HBu | Hagebuche | Charme | PB_109_GeeigneteBaumarten_d | HBu | PB_109_GeeigneteBaumarten_f | HBu | 06.03.2009
PB-109_GeeigneteBaumarten | Has | Haselstrauch | Noisetier | PB_109_GeeigneteBaumarten_d | Has | PB_109_GeeigneteBaumarten_f | Has | 06.03.2009
PB-109_GeeigneteBaumarten | Hol | Holunder | Sureau | PB_109_GeeigneteBaumarten_d | Hol | PB_109_GeeigneteBaumarten_f | Hol | 06.03.2009
PB-109_GeeigneteBaumarten | JLä | Japan-Lärche | Mélèze du Japon | PB_109_GeeigneteBaumarten_d | JLä | PB_109_GeeigneteBaumarten_f | JLä | 06.03.2009
PB-109_GeeigneteBaumarten | Ka | Edelkastanie | Châtaignier | PB_109_GeeigneteBaumarten_d | Ka | PB_109_GeeigneteBaumarten_f | Ka | 06.03.2009
PB-109_GeeigneteBaumarten | Ki | Kirschbaum | Merisier | PB_109_GeeigneteBaumarten_d | Ki | PB_109_GeeigneteBaumarten_f | Ki | 06.03.2009
PB-109_GeeigneteBaumarten | LFö | Legföhre | Pin de montagne | PB_109_GeeigneteBaumarten_d | LFö | PB_109_GeeigneteBaumarten_f | LFö | 06.03.2009
PB-109_GeeigneteBaumarten | Lab | Goldregen | Aubours | PB_109_GeeigneteBaumarten_d | Lab | PB_109_GeeigneteBaumarten_f | Lab | 06.03.2009
PB-109_GeeigneteBaumarten | Li | Sommer- und Winterlinde | Tilleul (à grandes feuilles, à petites feuilles) | PB_109_GeeigneteBaumarten_d | Li | PB_109_GeeigneteBaumarten_f | Li | 06.03.2009
PB-109_GeeigneteBaumarten | Lä | Lärche | Mélèze | PB_109_GeeigneteBaumarten_d | Lä | PB_109_GeeigneteBaumarten_f | Lä | 06.03.2009
PB-109_GeeigneteBaumarten | MBe | Mehlbeere | Alisier | PB_109_GeeigneteBaumarten_d | MBe | PB_109_GeeigneteBaumarten_f | MBe | 06.03.2009
PB-109_GeeigneteBaumarten | Nu | Nussbaum | Noyer | PB_109_GeeigneteBaumarten_d | Nu | PB_109_GeeigneteBaumarten_f | Nu | 06.03.2009
PB-109_GeeigneteBaumarten | OAh | Opalahorn (= schneeballbl. Ah.) | Sureau à grappes | PB_109_GeeigneteBaumarten_d | OAh | PB_109_GeeigneteBaumarten_f | OAh | 06.03.2009
PB-109_GeeigneteBaumarten | Ost | Hopfenbuche | Charme houblon | PB_109_GeeigneteBaumarten_d | Ost | PB_109_GeeigneteBaumarten_f | Ost | 06.03.2009
PB-109_GeeigneteBaumarten | Pl | Platane | Platane | PB_109_GeeigneteBaumarten_d | Pl | PB_109_GeeigneteBaumarten_f | Pl | 06.03.2009
PB-109_GeeigneteBaumarten | REi | Roteiche | Chêne rouge d'Amérique | PB_109_GeeigneteBaumarten_d | REi | PB_109_GeeigneteBaumarten_f | REi | 06.03.2009
PB-109_GeeigneteBaumarten | RKa | Rosskastanie | Marronnier | PB_109_GeeigneteBaumarten_d | RKa | PB_109_GeeigneteBaumarten_f | RKa | 06.03.2009
PB-109_GeeigneteBaumarten | Ro | Robinie | Robinier faux- acacia | PB_109_GeeigneteBaumarten_d | Ro | PB_109_GeeigneteBaumarten_f | Ro | 06.03.2009
PB-109_GeeigneteBaumarten | SAh | Spitzahorn | Erable plane | PB_109_GeeigneteBaumarten_d | SAh | PB_109_GeeigneteBaumarten_f | SAh | 06.03.2009
PB-109_GeeigneteBaumarten | SEi | Stieleiche | Chêne pédonculé | PB_109_GeeigneteBaumarten_d | SEi | PB_109_GeeigneteBaumarten_f | SEi | 06.03.2009
PB-109_GeeigneteBaumarten | SEr | Schwarzerle | Aulne glutineux, verne | PB_109_GeeigneteBaumarten_d | SEr | PB_109_GeeigneteBaumarten_f | SEr | 06.03.2009
PB-109_GeeigneteBaumarten | SFö | Schwarzföhre | Pin noir d'Autriche | PB_109_GeeigneteBaumarten_d | SFö | PB_109_GeeigneteBaumarten_f | SFö | 06.03.2009
PB-109_GeeigneteBaumarten | SPa | Schwarzpappel | Peuplier noir | PB_109_GeeigneteBaumarten_d | SPa | PB_109_GeeigneteBaumarten_f | SPa | 06.03.2009
PB-109_GeeigneteBaumarten | ST | Strauch, unspezifizierte Art | Buissons non spécifiés | PB_109_GeeigneteBaumarten_d | ST | PB_109_GeeigneteBaumarten_f | ST | 06.03.2009
PB-109_GeeigneteBaumarten | Spe | Speierling | Cormier | PB_109_GeeigneteBaumarten_d | Spe | PB_109_GeeigneteBaumarten_f | Spe | 06.03.2009
PB-109_GeeigneteBaumarten | Sq | Mammutbaum | Sequoia géant | PB_109_GeeigneteBaumarten_d | Sq | PB_109_GeeigneteBaumarten_f | Sq | 06.03.2009
PB-109_GeeigneteBaumarten | Stp | Stechpalme | Houx | PB_109_GeeigneteBaumarten_d | Stp | PB_109_GeeigneteBaumarten_f | Stp | 06.03.2009
PB-109_GeeigneteBaumarten | TEi | Traubeneiche | Chêne rouvre | PB_109_GeeigneteBaumarten_d | TEi | PB_109_GeeigneteBaumarten_f | TEi | 06.03.2009
PB-109_GeeigneteBaumarten | TKi | Traubenkirsche | Merisier à grappes | PB_109_GeeigneteBaumarten_d | TKi | PB_109_GeeigneteBaumarten_f | TKi | 06.03.2009
PB-109_GeeigneteBaumarten | Ta | Tanne | Sapin blanc, vuargne | PB_109_GeeigneteBaumarten_d | Ta | PB_109_GeeigneteBaumarten_f | Ta | 06.03.2009
PB-109_GeeigneteBaumarten | Tax | Eibe | If | PB_109_GeeigneteBaumarten_d | Tax | PB_109_GeeigneteBaumarten_f | Tax | 06.03.2009
PB-109_GeeigneteBaumarten | Tu | Tulpenbaum | Tulipier | PB_109_GeeigneteBaumarten_d | Tu | PB_109_GeeigneteBaumarten_f | Tu | 06.03.2009
PB-109_GeeigneteBaumarten | VBe | Vogelbeere | Sorbier des oiseleurs | PB_109_GeeigneteBaumarten_d | VBe | PB_109_GeeigneteBaumarten_f | VBe | 06.03.2009
PB-109_GeeigneteBaumarten | WEr | Weisserle (Grauerle) | Aulne blanc, aune blanchâtre | PB_109_GeeigneteBaumarten_d | WEr | PB_109_GeeigneteBaumarten_f | WEr | 06.03.2009
PB-109_GeeigneteBaumarten | WFö | Waldföhre | Pin sylvestre, daille | PB_109_GeeigneteBaumarten_d | WFö | PB_109_GeeigneteBaumarten_f | WFö | 06.03.2009
PB-109_GeeigneteBaumarten | WPa | Weisspappel (Silberpappel) | Peuplier blanc, aube | PB_109_GeeigneteBaumarten_d | WPa | PB_109_GeeigneteBaumarten_f | WPa | 06.03.2009
PB-109_GeeigneteBaumarten | Wah | Wacholder | Genévrier | PB_109_GeeigneteBaumarten_d | Wah | PB_109_GeeigneteBaumarten_f | Wah | 06.03.2009
PB-109_GeeigneteBaumarten | Wei | Weide | Saule | PB_109_GeeigneteBaumarten_d | Wei | PB_109_GeeigneteBaumarten_f | Wei | 06.03.2009
PB-109_GeeigneteBaumarten | Wey | Strobe (Weymouthsföhre) | Pin de weymouth | PB_109_GeeigneteBaumarten_d | Wey | PB_109_GeeigneteBaumarten_f | Wey | 06.03.2009
PB-109_GeeigneteBaumarten | ZEi | Zerreiche | Chêne chevelu | PB_109_GeeigneteBaumarten_d | ZEi | PB_109_GeeigneteBaumarten_f | ZEi | 06.03.2009
PB-109_GeeigneteBaumarten | üLb | übrige Laubbäume | Autres feuillus | PB_109_GeeigneteBaumarten_d | üLb | PB_109_GeeigneteBaumarten_f | üLb | 06.03.2009
PB-109_GeeigneteBaumarten | üNd | übrige Nadelbäume | Autres résineux | PB_109_GeeigneteBaumarten_d | üNd | PB_109_GeeigneteBaumarten_f | üNd | 06.03.2009
PB-109_GeeigneteBaumarten | üSt | übrige Sträucher | Autres arbustes, plantes ligneuses | PB_109_GeeigneteBaumarten_d | üSt | PB_109_GeeigneteBaumarten_f | üSt | 06.03.2009
ParameterName | BezRepBohrung | Bezeichnung repräsentative Bohrung oder Profil | Désignation sondage ou profil représentatif | ParameterName_d | BezRepBohrung | ParameterName_f | BezRepBohrung | 26.03.2021
ParameterName | RepräsentativeBohrung | True/False: Beruht Polygondatensatz auf eine repräsentative Bohrung? | True/False: Les polygones, est-ils basé sur un sondage représentatif? | ParameterName_d | RepräsentativeBohrung | ParameterName_f | RepräsentativeBohrung | 26.03.2021
ParameterName | SOAusgangsmatOben | Ausgangsmaterial oben nach Projekthandbuch Kt. SO FAL 24+ | Matériau de départ supérieur selon le manuel du canton de Soleure FAL 24+ | ParameterName_d | SOAusgangsmatOben | ParameterName_f | SOAusgangsmatOben | 30.09.2013
ParameterName | SOAusgangsmatUnten | Ausgangsmaterial unten nach Projekthandbuch Kt. SO FAL 24+ | Matériau de départ inférieur selon le manuel du canton de Soleure FAL 24+ | ParameterName_d | SOAusgangsmatUnten | ParameterName_f | SOAusgangsmatUnten | 30.09.2013
ParameterName | kalk_vorhanden | True/False Kalk im Boden gefunden oder nicht | Ture/False Calcaire présent dans le sol ou non | ParameterName_d | kalk_vorhanden | ParameterName_f | kalk_vorhanden | 21.01.2019
Probentyp | E | Einzelprobe | Echantillon simple | Probentyp_d | Einzelprobe | Probentyp_f | Echantillon simple | 06.03.2009
Probentyp | X | Mischprobe | Echantillon composé | Probentyp_d | Mischprobe | Probentyp_f | Echantillon composé | 06.03.2009
Probentyp | Z | Volumenprobe | Volume de l'échantillon | Probentyp_d | Volumenprobe | Probentyp_f | Volume de l'échantillon | 06.03.2009
Projektstatus | ne | Bei Import nicht erfasst | Pas saisi durant l'import | Projektstatus_d | Bei Import nicht erfasst | Projektstatus_f | Pas saisi durant l'import | 26.07.2011
Projektstatus | a | aktiv | Actif | Projektstatus_d | aktiv | Projektstatus_f | Actif | 06.03.2009
Projektstatus | archiv | archiviert (Projekt beendet) | Archivé (projet achevé) | Projektstatus_d | archiviert (Projekt beendet) | Projektstatus_f | Archivé (projet achevé) | 06.03.2009
Projektstatus | p | in Planung | A l'étude | Projektstatus_d | in Planung | Projektstatus_f | A l'étude | 06.03.2009
Projektstatus | i | inaktiv (Projekt stillgelegt) | Inactif (projet gelé) | Projektstatus_d | inaktiv (Projekt stillgelegt) | Projektstatus_f | Inactif (projet gelé) | 06.03.2009
Referenzhorizont | OB | Oberboden | Couche supérieure du sol | Referenzhorizont_d | Oberboden | Referenzhorizont_f | Couche supérieure du sol | 06.03.2009
Referenzhorizont | UB | Unterboden | Horizon d'altération/sous-sol | Referenzhorizont_d | Unterboden | Referenzhorizont_f | Horizon d'altération/sous-sol | 06.03.2009
Sauerstoffmangel | (cn) | mit Konkretionen, schwach ausgeprägt | concrétions ou nodules riches en Mn et Fe, peu développé | Sauerstoffmangel_d | (cn) | Sauerstoffmangel_f | (cn) | 16.10.2019
Sauerstoffmangel | (g) | schwache Rostflecken | Horizon faiblement taché de rouille | Sauerstoffmangel_d | (g) | Sauerstoffmangel_f | (g) | 06.03.2009
Sauerstoffmangel | (gg) | starke Rostfleckung (hydromorph), schwach ausgeprägt | horizon très taché de rouille (hydromorphie), peu développé | Sauerstoffmangel_d | (gg) | Sauerstoffmangel_f | (gg) | 16.10.2019
Sauerstoffmangel | (r) | reduziert, schwach ausgeprägt | Réduit, peu développé | Sauerstoffmangel_d | (r) | Sauerstoffmangel_f | (r) | 06.03.2009
Sauerstoffmangel | [cn] | mit Konkretionen, nur stellenweise vorhanden | concrétions ou nodules riches en Mn et Fe, horizon partiellement présent | Sauerstoffmangel_d | [cn] | Sauerstoffmangel_f | [cn] | 16.10.2019
Sauerstoffmangel | [g] | mässige Rostfleckung, nur stellenweise vorhanden | horizon modérément taché de rouille, horizon partiellement présent | Sauerstoffmangel_d | [g] | Sauerstoffmangel_f | [g] | 16.10.2019
Sauerstoffmangel | [gg] | starke Rostfleckung (hydromorph), nur stellenweise vorhanden | horizon très taché de rouille (hydromorphie), horizon partiellement présent | Sauerstoffmangel_d | [gg] | Sauerstoffmangel_f | [gg] | 16.10.2019
Sauerstoffmangel | [r] | dauernd vernässt, stark reduziert, nur stellenweise vorhanden | Détrempé en permanence, fortement réduit, horizon partiellement présent | Sauerstoffmangel_d | [r] | Sauerstoffmangel_f | [r] | 16.10.2019
Sauerstoffmangel | cn | mit Konkretionen | concrétions ou nodules riches en Mn et Fe | Sauerstoffmangel_d | cn | Sauerstoffmangel_f | cn | 06.03.2009
Sauerstoffmangel | g | mässige Rostfleckung | horizon modérément taché de rouille | Sauerstoffmangel_d | g | Sauerstoffmangel_f | g | 06.03.2009
Sauerstoffmangel | g(g) | mässige bis starke Rostfleckung | Horizon modérément à très taché de rouille | Sauerstoffmangel_d | g(g) | Sauerstoffmangel_f | g(g) | 06.03.2009
Sauerstoffmangel | gg | starke Rostfleckung (hydromorph) | horizon très taché de rouille (hydromorphie) | Sauerstoffmangel_d | gg | Sauerstoffmangel_f | gg | 06.03.2009
Sauerstoffmangel | r | dauernd vernässt, stark reduziert | Détrempé en permanence, fortement réduit | Sauerstoffmangel_d | r | Sauerstoffmangel_f | r | 06.03.2009
SchwellenwertTyp | empfWHO | Empfehlung WHO | Recommandations de l'OMC | SchwellenwertTyp_d | Empfehlung WHO | SchwellenwertTyp_f | Recommandations de l'OMC | 06.03.2009
SchwellenwertTyp | gwCHlrve | Grenzwerte Emission Luftreinhalteverordnung CH | Valeurs limites d'émission de l'OPAir CH | SchwellenwertTyp_d | Grenzwerte Emission Luftreinhalteverordnung CH | SchwellenwertTyp_f | Valeurs limites d'émission de l'OPAir CH | 06.03.2009
SchwellenwertTyp | gwCHlrvi | Grenzwerte Immission Luftreinhalteverordnung CH | Valeurs limites d'immission de l'OPAir CH | SchwellenwertTyp_d | Grenzwerte Immission Luftreinhalteverordnung CH | SchwellenwertTyp_f | Valeurs limites d'immission de l'OPAir CH | 06.03.2009
SchwellenwertTyp | gwCHk | Grenzwerte Klärschlammverordnung CH | Valeurs limites pour les boues d'épuration CH | SchwellenwertTyp_d | Grenzwerte Klärschlammverordnung CH | SchwellenwertTyp_f | Valeurs limites pour les boues d'épuration CH | 06.03.2009
SchwellenwertTyp | gwmak | Grenzwerte Maximale Arbeitsplatzkonzentration MAK-Wert | Valeur maximale moyenne sur la place de travail VME | SchwellenwertTyp_d | Grenzwerte Maximale Arbeitsplatzkonzentration MAK-Wert | SchwellenwertTyp_f | Valeur maximale moyenne sur la place de travail VME | 06.03.2009
SchwellenwertTyp | gwCHstov | Grenzwerte Stoffverordnung (insb. Kompost) CH | Valeurs limites de l'Osubst ORRChem (en particulier composts) | SchwellenwertTyp_d | Grenzwerte Stoffverordnung (insb. Kompost) CH | SchwellenwertTyp_f | Valeurs limites de l'Osubst ORRChem (en particulier composts) | 06.03.2009
SchwellenwertTyp | ngBRD | Häufige (normale) Gehalte BODEN BRD (Grundbelastung) | Teneurs (normales) fréquentes SOL BRD (niveau de fond) | SchwellenwertTyp_d | Häufige (normale) Gehalte BODEN BRD (Grundbelastung) | SchwellenwertTyp_f | Teneurs (normales) fréquentes SOL BRD (niveau de fond) | 06.03.2009
SchwellenwertTyp | ngCH | Häufige (normale) Gehalte BODEN CH (Grundbelastung) | Teneurs (normales) fréquentes SOL CH (niveau de fond) | SchwellenwertTyp_d | Häufige (normale) Gehalte BODEN CH (Grundbelastung) | SchwellenwertTyp_f | Teneurs (normales) fréquentes SOL CH (niveau de fond) | 06.03.2009
SchwellenwertTyp | maxBRD | Max. Gehalte kontaminierter BOEDEN BRD | Teneurs max. sols contaminés BRD | SchwellenwertTyp_d | Max. Gehalte kontaminierter BOEDEN BRD | SchwellenwertTyp_f | Teneurs max. sols contaminés BRD | 06.03.2009
SchwellenwertTyp | maxCH | Max. Gehalte kontaminierter BOEDEN CH | Teneur max. sol contaminé CH | SchwellenwertTyp_d | Max. Gehalte kontaminierter BOEDEN CH | SchwellenwertTyp_f | Teneur max. sol contaminé CH | 06.03.2009
SchwellenwertTyp | pwCH | Prüfwert VBBo | Seuil d'investigation OSOl | SchwellenwertTyp_d | Prüfwert VBBo | SchwellenwertTyp_f | Seuil d'investigation OSOl | 06.03.2009
SchwellenwertTyp | pwCH2 | Prüfwert für Futterpflanzenanbau VBBo | Seuil d'investigation pour Cultures fourragères OSOl | SchwellenwertTyp_d | Prüfwert für Futterpflanzenanbau VBBo | SchwellenwertTyp_f | Seuil d'investigation pour Cultures fourragères OSOl | 06.03.2009
SchwellenwertTyp | pwCH1 | Prüfwert für Nahrungspflanzenanbau VBBo | Seuil d'investigation pour Cultures alimentaires OSOl | SchwellenwertTyp_d | Prüfwert für Nahrungspflanzenanbau VBBo | SchwellenwertTyp_f | Seuil d'investigation pour Cultures alimentaires OSOl | 06.03.2009
SchwellenwertTyp | pwCH3 | Prüfwert für Nutzungen mit möglicher direkter Bodenaufnahme VBBo | Seuil d'investigation pour risque d'ingestion par voie orale, par voie dermale ou par inhalation OSOl | SchwellenwertTyp_d | Prüfwert für Nutzungen mit möglicher direkter Bodenaufnahme VBBo | SchwellenwertTyp_f | Seuil d'investigation pour risque d'ingestion par voie orale, par voie dermale ou par inhalation OSOl | 06.03.2009
SchwellenwertTyp | rwCH2 | Richtwert VBBo | Valeurs indicatives OSOl | SchwellenwertTyp_d | Richtwert VBBo | SchwellenwertTyp_f | Valeurs indicatives OSOl | 06.03.2009
SchwellenwertTyp | rwch2 | Richtwerte BODEN CH: Eidg. Verordnung über Schadstoffe im Boden | Valeurs indicatives sol CH: Ordonnance fédérale sur les atteintes portées aux sols | SchwellenwertTyp_d | Richtwerte BODEN CH: Eidg. Verordnung über Schadstoffe im Boden | SchwellenwertTyp_f | Valeurs indicatives sol CH: Ordonnance fédérale sur les atteintes portées aux sols | 06.03.2009
SchwellenwertTyp | rwBRD | Richtwerte und Grenzwerte BODEN BRD | Valeurs indicatives et limites de la liste Sols D | SchwellenwertTyp_d | Richtwerte und Grenzwerte BODEN BRD | SchwellenwertTyp_f | Valeurs indicatives et limites de la liste Sols D | 06.03.2009
SchwellenwertTyp | rwF | Richtwerte und Grenzwerte BODEN F | Valeurs indicatives et limites de la liste Sols F | SchwellenwertTyp_d | Richtwerte und Grenzwerte BODEN F | SchwellenwertTyp_f | Valeurs indicatives et limites de la liste Sols F | 06.03.2009
SchwellenwertTyp | rwGB | Richtwerte und Grenzwerte BODEN GB | Valeurs indicatives et limites de la liste Sols GB | SchwellenwertTyp_d | Richtwerte und Grenzwerte BODEN GB | SchwellenwertTyp_f | Valeurs indicatives et limites de la liste Sols GB | 06.03.2009
SchwellenwertTyp | rwNL1 | Richtwerte und Grenzwerte Holländische Liste BODEN | Valeurs indicatives et limites de la liste Sols NL | SchwellenwertTyp_d | Richtwerte und Grenzwerte Holländische Liste BODEN | SchwellenwertTyp_f | Valeurs indicatives et limites de la liste Sols NL | 06.03.2009
SchwellenwertTyp | rwNL2 | Richtwerte und Grenzwerte Holländische Liste GRUNDWASSER | Valeurs indicatives et limites de la liste Eaux souterraines NL | SchwellenwertTyp_d | Richtwerte und Grenzwerte Holländische Liste GRUNDWASSER | SchwellenwertTyp_f | Valeurs indicatives et limites de la liste Eaux souterraines NL | 06.03.2009
SchwellenwertTyp | swCH2 | Sanierungswert für Haus- und Familiengärten VBBo | Valeurs d'assainissement pour jardins familiaux et privés OSOl | SchwellenwertTyp_d | Sanierungswert für Haus- und Familiengärten VBBo | SchwellenwertTyp_f | Valeurs d'assainissement pour jardins familiaux et privés OSOl | 06.03.2009
SchwellenwertTyp | swCH3 | Sanierungswert für Kinderspielplätze | Valeurs d'assainissement pour places de jeux OSOl | SchwellenwertTyp_d | Sanierungswert für Kinderspielplätze | SchwellenwertTyp_f | Valeurs d'assainissement pour places de jeux OSOl | 06.03.2009
SchwellenwertTyp | swCH1 | Sanierungswert für Landwirtschaft und Gartenbau VBBo | Valeurs d'assainissement pour agriculture et horticulture OSOl | SchwellenwertTyp_d | Sanierungswert für Landwirtschaft und Gartenbau VBBo | SchwellenwertTyp_f | Valeurs d'assainissement pour agriculture et horticulture OSOl | 06.03.2009
Sprachen | de | Deutsch | Allemand | Sprachen_d | Deutsch | Sprachen_f | Allemand | 19.02.2009
Sprachen | en | Englisch | Anglais | Sprachen_d | Englisch | Sprachen_f | Anglais | 19.02.2009
Sprachen | fr | Französisch | Français | Sprachen_d | Französisch | Sprachen_f | Français | 19.02.2009
Sprachen | it | Italienisch | Italien | Sprachen_d | Italienisch | Sprachen_f | Italien | 19.02.2009
StandortAktualitaetBeurteilung | 5 | Aktualität nicht überprüft | Etat actuel non vérifié | StandortAktualitaetBeurteilung_d | Aktualität nicht überprüft | StandortAktualitaetBeurteilung_f | Etat actuel non vérifié | 04.11.2009
StandortAktualitaetBeurteilung | 3 | Standort bestimmt verändert | Site certainement remanié | StandortAktualitaetBeurteilung_d | Standort bestimmt verändert | StandortAktualitaetBeurteilung_f | Site certainement remanié | 04.11.2009
StandortAktualitaetBeurteilung | 1 | Standort vermutlich unverändert | Site considéré intact | StandortAktualitaetBeurteilung_d | Standort vermutlich unverändert | StandortAktualitaetBeurteilung_f | Site considéré intact | 04.11.2009
StandortAktualitaetBeurteilung | 2 | Standort vermutlich verändert | Site considéré remanié | StandortAktualitaetBeurteilung_d | Standort vermutlich verändert | StandortAktualitaetBeurteilung_f | Site considéré remanié | 04.11.2009
StandortAktualitaetBeurteilung | 4 | überbaut | Construit | StandortAktualitaetBeurteilung_d | überbaut | StandortAktualitaetBeurteilung_f | Construit | 04.11.2009
Standort_Partner_Typ | 2 | Bewirtschafter | Exploitant | Standort_Partner_Typ_d | Bewirtschafter | Standort_Partner_Typ_f | Exploitant | 06.03.2009
Standort_Partner_Typ | 1 | Eigentümer | Propriétaire | Standort_Partner_Typ_d | Eigentümer | Standort_Partner_Typ_f | Propriétaire | 06.03.2009
Standort_Partner_Typ | 3 | Kontaktperson | Personne de contact | Standort_Partner_Typ_d | Kontaktperson | Standort_Partner_Typ_f | Personne de contact | 06.03.2009
Standort_Restriktionen | d | Auskünfte an Dritte nicht erlaubt - Urheberrecht, Auswertung erlaubt | Information à des tiers interdite; droits d'auteur et mise en valeur autorisés | Standort_Restriktionen_d | Auskünfte an Dritte nicht erlaubt - Urheberrecht, Auswertung erlaubt | Standort_Restriktionen_f | Information à des tiers interdite; droits d'auteur et mise en valeur autorisés | 06.03.2009
Standort_Restriktionen | g | Gesperrt, weder Auskünfte noch Auswertungen sind erlaubt | Protégé, aucun renseignement ni mise en valeur ne sont autorisés | Standort_Restriktionen_d | Gesperrt, weder Auskünfte noch Auswertungen sind erlaubt | Standort_Restriktionen_f | Protégé, aucun renseignement ni mise en valeur ne sont autorisés | 06.03.2009
Standort_Restriktionen | k | Keine Restriktionen, bereits veröffentlicht - kein Urheberrecht | Aucune restriction, déjà publié, pas de droits d'auteur | Standort_Restriktionen_d | Keine Restriktionen, bereits veröffentlicht - kein Urheberrecht | Standort_Restriktionen_f | Aucune restriction, déjà publié, pas de droits d'auteur | 06.03.2009
Standort_Restriktionen | r | Rückfrage beim Auftraggeber notwendig (vor Auskunft an Dritte) | Le commanditaire doit donner son accord (avant toute communication à des tiers) | Standort_Restriktionen_d | Rückfrage beim Auftraggeber notwendig (vor Auskunft an Dritte) | Standort_Restriktionen_f | Le commanditaire doit donner son accord (avant toute communication à des tiers) | 06.03.2009
StatusPBErfass | freigegeben | Freigegeben | Libérer | StatusPBErfass_d | Freigegeben | StatusPBErfass_f | Libérer | 07.12.2009
StatusPBErfass | inErfassung | In Erfassung | En saisie | StatusPBErfass_d | In Erfassung | StatusPBErfass_f | En saisie | 07.12.2009
StatusPBErfass | zurFreigabe | Zur Freigabe | En vérification | StatusPBErfass_d | Zur Freigabe | StatusPBErfass_f | En vérification | 07.12.2009
StrichcodeTyp | unbestimmt | Strichcode-Typ nicht bekannt | Type de code barres inconnu | StrichcodeTyp_d | Strichcode-Typ nicht bekannt | StrichcodeTyp_f | Type de code barres inconnu | 08.02.2010
Substratart | Ya | Asche | Cendres | Substratart_d | Asche | Substratart_f | Cendres | 08.02.2010
Substratart | Yb | Bauschutt | Gravats | Substratart_d | Bauschutt | Substratart_f | Gravats | 08.02.2010
Substratart | Ysg | Giessereischlacke | Scories | Substratart_d | Giessereischlacke | Substratart_f | Scories | 08.02.2010
Substratart | Ygl | Glasscherben | Débris de verre | Substratart_d | Glasscherben | Substratart_f | Débris de verre | 08.02.2010
Substratart | Yüh | Hausmüll | Déchets ménagers | Substratart_d | Hausmüll | Substratart_f | Déchets ménagers | 08.02.2010
Substratart | Bhk | Holzkohle | Charbon de bois | Substratart_d | Holzkohle | Substratart_f | Charbon de bois | 08.02.2010
Substratart | Yli | Industrieschlamm | Boues industrielles | Substratart_d | Industrieschlamm | Substratart_f | Boues industrielles | 08.02.2010
Substratart | Ylä | Klärschlamm | Boues d'épuration | Substratart_d | Klärschlamm | Substratart_f | Boues d'épuration | 08.02.2010
Substratart | Bkn | Knochen | Os | Substratart_d | Knochen | Substratart_f | Os | 08.02.2010
Substratart | Bmu | Molluskenschalen | Coquilles de mollusque | Substratart_d | Molluskenschalen | Substratart_f | Coquilles de mollusque | 08.02.2010
Substratart | Ymö | Mörtel | Mortier | Substratart_d | Mörtel | Substratart_f | Mortier | 08.02.2010
Substratart | YaüF | Müllverbrennungs-Flugasche | Incinération des déchets: cendres volatiles | Substratart_d | Müllverbrennungs-Flugasche | Substratart_f | Incinération des déchets: cendres volatiles | 08.02.2010
Substratart | YaüR | Müllverbrennungs-Rohasche | Incinération des déchets: cendres brutes | Substratart_d | Müllverbrennungs-Rohasche | Substratart_f | Incinération des déchets: cendres brutes | 08.02.2010
Substratart | Bvh | Pflanzenreste | Restes de végétaux | Substratart_d | Pflanzenreste | Substratart_f | Restes de végétaux | 08.02.2010
Substratart | Ys | Schlacke | Scories | Substratart_d | Schlacke | Substratart_f | Scories | 08.02.2010
Substratart | Ybz | Siedlungsbauschutt | Déchets de démolitions urbaines | Substratart_d | Siedlungsbauschutt | Substratart_f | Déchets de démolitions urbaines | 08.02.2010
Substratart | Yür | Sperrmüll | Déchets encombrants | Substratart_d | Sperrmüll | Substratart_f | Déchets encombrants | 08.02.2010
Substratart | Ylw | Wasseraufbereitungsschlamm | Résidus d'installations de traitement de l'eau potable | Substratart_d | Wasseraufbereitungsschlamm | Substratart_f | Résidus d'installations de traitement de l'eau potable | 08.02.2010
Substratart | Ybz1 | Ziegel | Briques | Substratart_d | Ziegel | Substratart_f | Briques | 08.02.2010
Untersuchungstyp | AAD | Abfall, Altlasten, Deponien | Déchets, sites contaminés, décharges | Untersuchungstyp_d | Abfall, Altlasten, Deponien | Untersuchungstyp_f | Déchets, sites contaminés, décharges | 06.03.2009
Untersuchungstyp | AND | Andere | Autres | Untersuchungstyp_d | Andere | Untersuchungstyp_f | Autres | 06.03.2009
Untersuchungstyp | BGU | Baugrunduntersuchung | Expertise géotechnique | Untersuchungstyp_d | Baugrunduntersuchung | Untersuchungstyp_f | Expertise géotechnique | 06.03.2009
Untersuchungstyp | BDF | Bodendauerbeobachtung | Observation du sol à long terme | Untersuchungstyp_d | Bodendauerbeobachtung | Untersuchungstyp_f | Observation du sol à long terme | 06.03.2009
Untersuchungstyp | BOK | Bodenkartierung | Cartographie des sols | Untersuchungstyp_d | Bodenkartierung | Untersuchungstyp_f | Cartographie des sols | 06.03.2009
Untersuchungstyp | VAN | Böden bei Verkehrsanlagen | Sols de terrains attenants à des routes | Untersuchungstyp_d | Böden bei Verkehrsanlagen | Untersuchungstyp_f | Sols de terrains attenants à des routes | 06.03.2009
Untersuchungstyp | SIE | Böden im Siedlungsgebiet | Sols en zone urbaine | Untersuchungstyp_d | Böden im Siedlungsgebiet | Untersuchungstyp_f | Sols en zone urbaine | 06.03.2009
Untersuchungstyp | OAS | Böden öffentliche Anlagen Siedlungsgebiet | Sols d'espaces verts en zone urbaine | Untersuchungstyp_d | Böden öffentliche Anlagen Siedlungsgebiet | Untersuchungstyp_f | Sols d'espaces verts en zone urbaine | 06.03.2009
Untersuchungstyp | EIG | Emittenten, Industrie- und Gewerbeanlagen | Emetteurs: source ponctuelle, installations de l'industrie ou de l'artisanat | Untersuchungstyp_d | Emittenten, Industrie- und Gewerbeanlagen | Untersuchungstyp_f | Emetteurs: source ponctuelle, installations de l'industrie ou de l'artisanat | 06.03.2009
Untersuchungstyp | FFF | Fruchtfolgeflächen | Surfaces d'assolement SDA | Untersuchungstyp_d | Fruchtfolgeflächen | Untersuchungstyp_f | Surfaces d'assolement SDA | 06.03.2009
Untersuchungstyp | GZP | Güterzusammenlegung | Remaniements parcellaires | Untersuchungstyp_d | Güterzusammenlegung | Untersuchungstyp_f | Remaniements parcellaires | 06.03.2019
Untersuchungstyp | HFG | Haus- und Familiengärten | Jardins familiaux et privés | Untersuchungstyp_d | Haus- und Familiengärten | Untersuchungstyp_f | Jardins familiaux et privés | 06.03.2009
Untersuchungstyp | MET | Methodenuntersuchung | Test de méthodes | Untersuchungstyp_d | Methodenuntersuchung | Untersuchungstyp_f | Test de méthodes | 06.03.2009
Untersuchungstyp | INT | Rebbau, Obst- und Gemüsebau | Vignes, horticulture et arboriculture | Untersuchungstyp_d | Rebbau, Obst- und Gemüsebau | Untersuchungstyp_f | Vignes, horticulture et arboriculture | 06.03.2009
Untersuchungstyp | REF | Rekultivierungsflächen | Surface remise en culture | Untersuchungstyp_d | Rekultivierungsflächen | Untersuchungstyp_f | Surface remise en culture | 06.03.2009
Untersuchungstyp | SCH | Schiessanlagen und Waffenplätze | Stands et places d'armes | Untersuchungstyp_d | Schiessanlagen und Waffenplätze | Untersuchungstyp_f | Stands et places d'armes | 06.03.2009
Untersuchungstyp | STU | Statusuntersuchungen | Examen de statut | Untersuchungstyp_d | Statusuntersuchungen | Untersuchungstyp_f | Examen de statut | 23.05.2019
Untersuchungstyp | UVP | Umweltverträglichkeitsprüfung | Etude d'impact sur l'environnement EIE | Untersuchungstyp_d | Umweltverträglichkeitsprüfung | Untersuchungstyp_f | Etude d'impact sur l'environnement EIE | 06.03.2009
Untersuchungstyp | WAB | Waldböden | Sol forestier | Untersuchungstyp_d | Waldböden | Untersuchungstyp_f | Sol forestier | 06.03.2009
Vernaessungsgrad(BICH-PB-023b) | 3 | Grund- oder hangwasserbeeinflusst | Influencé par de l'eau de fond ou de pente | Vernaessungsgrad_BICH_PB_023b__d | Grund- oder hangwasserbeeinflusst | Vernaessungsgrad_BICH_PB_023b__f | Influencé par de l'eau de fond ou de pente | 06.03.2009
Vernaessungsgrad(BICH-PB-023b) | 5 | Häufig bis zur Oberfläche porengesättigt | Souvent engorgé jusqu'en surface | Vernaessungsgrad_BICH_PB_023b__d | Häufig bis zur Oberfläche porengesättigt | Vernaessungsgrad_BICH_PB_023b__f | Souvent engorgé jusqu'en surface | 06.03.2009
Vernaessungsgrad(BICH-PB-023b) | 6 | Meist bis zur Oberfläche porengesättigt | Fréquemment engorgé jusqu'en surface | Vernaessungsgrad_BICH_PB_023b__d | Meist bis zur Oberfläche porengesättigt | Vernaessungsgrad_BICH_PB_023b__f | Fréquemment engorgé jusqu'en surface | 06.03.2009
Vernaessungsgrad(BICH-PB-023b) | 1 | Normal durchlässig | Normalement perméable | Vernaessungsgrad_BICH_PB_023b__d | Normal durchlässig | Vernaessungsgrad_BICH_PB_023b__f | Normalement perméable | 06.03.2009
Vernaessungsgrad(BICH-PB-023b) | 4 | Selten bis zur Oberfläche porengesättigt | Rarement engorgé jusqu'en surface | Vernaessungsgrad_BICH_PB_023b__d | Selten bis zur Oberfläche porengesättigt | Vernaessungsgrad_BICH_PB_023b__f | Rarement engorgé jusqu'en surface | 06.03.2009
Vernaessungsgrad(BICH-PB-023b) | 2 | Stauwasserbeeinflusst | Influencé par de l'eau de fond | Vernaessungsgrad_BICH_PB_023b__d | Stauwasserbeeinflusst | Vernaessungsgrad_BICH_PB_023b__f | Influencé par de l'eau de fond | 06.03.2009
Vernaessungsgrad(BICH-PB-023b) | 7 | dauernd bis zur Oberfläche porengesättigt | Sol en permanence engorgé jusqu'en surface | Vernaessungsgrad_BICH_PB_023b__d | dauernd bis zur Oberfläche porengesättigt | Vernaessungsgrad_BICH_PB_023b__f | Sol en permanence engorgé jusqu'en surface | 06.03.2009
Verpackung | pv6 | Alu-Gefässe | Bidon alu | Verpackung_d | Alu-Gefässe | Verpackung_f | Bidon alu | 06.03.2009
Verpackung | pv2 | Glas mit Alu-Deckel | Bocal en verre avec couvercle en alu | Verpackung_d | Glas mit Alu-Deckel | Verpackung_f | Bocal en verre avec couvercle en alu | 06.03.2009
Verpackung | pv5 | Kunststoffgefässe | Récipient synthétique | Verpackung_d | Kunststoffgefässe | Verpackung_f | Récipient synthétique | 06.03.2009
Verpackung | pv1 | Plastiksäcke | Sac en plastique | Verpackung_d | Plastiksäcke | Verpackung_f | Sac en plastique | 06.03.2009
Verpackung | pv4 | Teflon-Gefässe | Récipient avec enduit teflon | Verpackung_d | Teflon-Gefässe | Verpackung_f | Récipient avec enduit teflon | 06.03.2009
Verpackung | pv3 | Zylinder, Metall | Cylindre d'échantillonnage en métal | Verpackung_d | Zylinder, Metall | Verpackung_f | Cylindre d'échantillonnage en métal | 06.03.2009
Vertraulich | false | Falsch | Faux | Vertraulich | false | Vertraulich | false
Vertraulich | true | Richtig | Vrai | Vertraulich | true | Vertraulich | true
Verwitterungszustand | (ch) | chemisch vollständig verwitterte Mineralerde, schwach ausgeprägt | altération achevée de la partie minérale, peu développé | Verwitterungszustand_d | (ch) | Verwitterungszustand_f | (ch) | 15.10.2019
Verwitterungszustand | (w) | Verwitterungshorizont, schwach ausgeprägt | roche-mère altérée, peu développé | Verwitterungszustand_d | (w) | Verwitterungszustand_f | (w) | 15.10.2019
Verwitterungszustand | (z) | Zersatz des Muttergesteins, schwach ausgeprägt | fragmentation de la roche-mère, peu développé | Verwitterungszustand_d | (z) | Verwitterungszustand_f | (z) | 15.10.2019
Verwitterungszustand | [ch] | chemisch vollständig verwitterte Mineralerde, nur stellenweise vorhanden | altération achevée de la partie minérale, horizon partiellement présent | Verwitterungszustand_d | [ch] | Verwitterungszustand_f | [ch] | 15.10.2019
Verwitterungszustand | [w] | Verwitterungshorizont, nur stellenweise vorhanden | roche-mère altérée, horizon partiellement présent | Verwitterungszustand_d | [w] | Verwitterungszustand_f | [w] | 15.10.2019
Verwitterungszustand | [z] | Zersatz des Muttergesteins, nur stellenweise vorhanden | fragmentation de la roche-mère, horizon partiellement présent | Verwitterungszustand_d | [z] | Verwitterungszustand_f | [z] | 15.10.2019
Verwitterungszustand | ch | chemisch vollständig verwitterte Mineralerde | altération achevée de la partie minérale | Verwitterungszustand_d | ch | Verwitterungszustand_f | ch | 06.03.2009
Verwitterungszustand | w | Verwitterungshorizont | roche-mère altérée | Verwitterungszustand_d | w | Verwitterungszustand_f | w | 06.03.2009
Verwitterungszustand | z | Zersatz des Muttergesteins | fragmentation de la roche-mère | Verwitterungszustand_d | z | Verwitterungszustand_f | z | 06.03.2009
Wasserspeichervermoegen | eg | extrem gross | Extrêmement grand | Wasserspeichervermoegen_d | extrem gross | Wasserspeichervermoegen_f | Extrêmement grand | 06.03.2009
Wasserspeichervermoegen | ek | extrem klein | Extrêmement petit | Wasserspeichervermoegen_d | extrem klein | Wasserspeichervermoegen_f | Extrêmement petit | 06.03.2009
Wasserspeichervermoegen | g | gross | Grand | Wasserspeichervermoegen_d | gross | Wasserspeichervermoegen_f | Grand | 06.03.2009
Wasserspeichervermoegen | k | klein | Petit | Wasserspeichervermoegen_d | klein | Wasserspeichervermoegen_f | Petit | 06.03.2009
Wasserspeichervermoegen | m | mittel | Moyen | Wasserspeichervermoegen_d | mittel | Wasserspeichervermoegen_f | Moyen | 06.03.2009
Wasserspeichervermoegen | sg | sehr gross | Très grand | Wasserspeichervermoegen_d | sehr gross | Wasserspeichervermoegen_f | Très grand | 06.03.2009
Wasserspeichervermoegen | sk | sehr klein | Très petit | Wasserspeichervermoegen_d | sehr klein | Wasserspeichervermoegen_f | Très petit | 06.03.2009
Zugangsstufe | 99 | Mandant-übergreifend | Tous détenteurs | Zugangsstufe | A | Zugangsstufe | A
Zugangsstufe | 10 | Mandant-intern | Détenteur interne | Zugangsstufe | B | Zugangsstufe | B
Zugangsstufe | 1 | FABO Mandant-intern | Détenteur interne FABO | Zugangsstufe | C | Zugangsstufe | C
ZustandOrgSubst | (a) | anmoorig oder moorähnlich hydromorph, schwach ausgeprägt | Anmoorique ou paratourbeux, peu développé | ZustandOrgSubst_d | (a) | ZustandOrgSubst_f | (a) | 16.10.2019
ZustandOrgSubst | (f) | Fermentationszone, schwach ausgeprägt | zone de fermentation (30-90 % de restes vég. reconnaissables), peu développé | ZustandOrgSubst_d | (f) | ZustandOrgSubst_f | (f) | 16.10.2019
ZustandOrgSubst | (h) | Humusstoffzone, schwach ausgeprägt | humifère (< 30 % de restes vég. reconnaissables), peu développé | ZustandOrgSubst_d | (h) | ZustandOrgSubst_f | (h) | 16.10.2019
ZustandOrgSubst | (hh) | oberste, schwarze Humusstoffzone (Wald), schwach ausgeprägt | Couche d'humus noire supérieure, peu développé | ZustandOrgSubst_d | (hh) | ZustandOrgSubst_f | (hh) | 16.10.2019
ZustandOrgSubst | (l) | Streuzone, schwach ausgeprägt | Litière, peu développé | ZustandOrgSubst_d | (l) | ZustandOrgSubst_f | (l) | 16.10.2019
ZustandOrgSubst | [a] | anmoorig oder moorähnlich hydromorph, nur stellenweise vorhanden | Anmoorique ou paratourbeux, horizon partiellement présent | ZustandOrgSubst_d | [a] | ZustandOrgSubst_f | [a] | 16.10.2019
ZustandOrgSubst | [f] | Fermentationszone, nur stellenweise vorhanden | zone de fermentation (30-90 % de restes vég. reconnaissables), horizon partiellement présent | ZustandOrgSubst_d | [f] | ZustandOrgSubst_f | [f] | 16.10.2019
ZustandOrgSubst | [h] | Humusstoffzone, nur stellenweise vorhanden | humifère (< 30 % de restes vég. reconnaissables), horizon partiellement présent | ZustandOrgSubst_d | [h] | ZustandOrgSubst_f | [h] | 16.10.2019
ZustandOrgSubst | [hh] | oberste, schwarze Humusstoffzone (Wald), nur stellenweise vorhanden | Couche d'humus noire supérieure, horizon partiellement présent | ZustandOrgSubst_d | [hh] | ZustandOrgSubst_f | [hh] | 16.10.2019
ZustandOrgSubst | [l] | Streuzone, nur stellenweise vorhanden | Litière, horizon partiellement présent | ZustandOrgSubst_d | [l] | ZustandOrgSubst_f | [l] | 16.10.2019
ZustandOrgSubst | a | anmoorig oder moorähnlich hydromorph | Anmoorique ou paratourbeux | ZustandOrgSubst_d | a | ZustandOrgSubst_f | a | 06.03.2009
ZustandOrgSubst | f | Fermentationszone | zone de fermentation (30-90 % de restes vég. reconnaissables) | ZustandOrgSubst_d | f | ZustandOrgSubst_f | f | 06.03.2009
ZustandOrgSubst | h | Humusstoffzone | humifère (< 30 % de restes vég. reconnaissables) | ZustandOrgSubst_d | h | ZustandOrgSubst_f | h | 06.03.2009
ZustandOrgSubst | hh | oberste, schwarze Humusstoffzone (Wald) | Couche d'humus noire supérieure | ZustandOrgSubst_d | hh | ZustandOrgSubst_f | hh | 15.11.2013
ZustandOrgSubst | l | Streuzone | Litière | ZustandOrgSubst_d | l | ZustandOrgSubst_f | l | 06.03.2009

## Soildat_AG
NABODAT | id | code | description_de | description_fr
BOKW | 1 | BOKW | Bodenkennwerte | Caractéristiques générales des sols
BIOMIK | 2 | NAEHR | Nährstoffe | Eléments nutritifs
PHYS | 3 | BIOMIK | mikrobiologische Analysemethoden | Méthodes d'analyse biologique
NAEHR | 4 | BIOZOO | bodenzoologische Analysenmethoden | Méthodes d'analyse biologique
SM | 5 | PHYS | bodenphysikalische Analysenmethoden | Méthodes d'analyse physique
PAK | 6 | SM | Schwermetalle | Métaux lourds
PCB | 7 | PAK | Polyzyklische aromatische Kohlenwasserstoffe | Hydrocarbures aromatiques polycycliques (HAP)
DIOX | 8 | PCB | Polychlorierte Biphenyle (PCB) | Polychlorobiphényles (PCB)
PEST | 9 | DIOX | Dioxine und Furane (PCDD/F) | Dioxines et Furanes (PCDD/F)
BIOZOO | 10 | PEST | Pflanzenschutzmittel Wirkstoffe | Matières actives PTP
AKW | 11 | AKW | Aromatische Kohlenwasserstoffe | Hydrocarbures aromatiques
BOKWEU | 12 | BOKWEU | Bodenkennwerte (ausländische Systeme) | Caractéristiques générales des sols (Systèmes étrangers)
OCPEST | 13 | OCPEST | Organochlorpestizide | Pesticides organochlorés
HKW_CKW | 14 | HKW_CKW | Halogenierte und chlorierte Kohlenwasserstoffe | Hydrocarbures halogénés et chlorés
BIORW | 15 | BIORW | Regenwürmer | lombrics
ISO | 16 | AE | Andere Elemente | Autres éléments
AE | 17 | ISO | Isotopen | Isotopes
CP | 18 | CP | Chlorparaffine | Paraffines chlorées
PBDE | 19 | PBDE | Polybromierte Diphenylether | Polybromodiphényléther

## Soildat_AP
NABODAT | Helper | id | analysis_groups | code | description_de | description_fr
Ba | AEBa | 1 | AE | Ba | Barium | Baryum
Cl | AECl | 2 | AE | Cl | Chlor | Chlore
Cs | AECs | 3 | AE | Cs | Caesium | Césium
Li | AELi | 4 | AE | Li | Lithium | Lithium
Rb | AERb | 5 | AE | Rb | Rubidium | Rubidium
Sc | AESc | 6 | AE | Sc | Scandium | Scandium
Si | AESi | 7 | AE | Si | Silicium | Silicium
Sr | AESr | 8 | AE | Sr | Strontium | Strontium
Y | AEY | 9 | AE | Y | Yttrium | Yttrium
BENZ | AKWBENZ | 10 | AKW | BENZ | Benzol | benzène
BTEX | AKWBTEX | 11 | AKW | BTEX | Summe Benzol, Toluol, Ethylbenzol und Xylole | Somme benzène, toluène, éthylbenzène, xylène
C5_C10 | AKWC5_C10 | 12 | AKW | C5_C10 | Aliphatische Kohlenwasserstoffe C5-C10 | Hydrocarbures aliphatiques C5-C10
EBENZ | AKWEBENZ | 13 | AKW | EBENZ | Ethylbenzol | éthylbenzène
TOL | AKWTOL | 14 | AKW | TOL | Toluol | toluène
XYL | AKWXYL | 15 | AKW | XYL | Xylol | xylène
BA | BIOMIKBA | 16 | BIOMIK | BA | Basalatmung | Respiration basale
BM | BIOMIKBM | 17 | BIOMIK | BM | Mikrobielle Biomasse | Biomasse microbienne
BM_ATP | BIOMIKBM_ATP | 18 | BIOMIK | BM_ATP | Mikrobielle Biomasse ATP | Biomasse microbienne ATP
CO2_ATP | BIOMIKCO2_ATP | 19 | BIOMIK | CO2_ATP | Verhältnis CO2/ATP | Rapport CO2/ATP
C_Mineralisierung | BIOMIKC_Mineralisierung | 20 | BIOMIK | C_Mineralisierung | Kohlenstoffmineralisierung | Minéralisation du C organique
MIP | BIOMIKMIP | 21 | BIOMIK | MIP | Mykorrhizainfektionspotenzial | Potentiel d'infection mycorhyzienne
MIP_Arbuskel | BIOMIKMIP_Arbuskel | 22 | BIOMIK | MIP_Arbuskel | Mykorrhizainfektionspotenzial Arbuskel | Potentiel d'infection mycorhyzienne Arbuskel
MIP_Hyphen | BIOMIKMIP_Hyphen | 23 | BIOMIK | MIP_Hyphen | Mykorrhizainfektionspotenzial Hyphen | Potentiel d'infection mycorhyzienne Hyphen
MIP_Lauch | BIOMIKMIP_Lauch | 24 | BIOMIK | MIP_Lauch | Mykorrhizainfektionspotenzial Lauchgewicht | Potentiel d'infection mycorhyzienne Lauchgewicht
MIP_Vesikel | BIOMIKMIP_Vesikel | 25 | BIOMIK | MIP_Vesikel | Mykorrhizainfektionspotenzial Vesikel | Potentiel d'infection mycorhyzienne Vesikel
Reaktionsfähigkeit | BIOMIKReaktionsfähigkeit | 26 | BIOMIK | Reaktionsfähigkeit | Reaktionsfähigkeit | Réactivité
Veratmung_CO2 | BIOMIKVeratmung_CO2 | 27 | BIOMIK | Veratmung_CO2 | Veratmungsaktivität CO2 | Activité respiratoire CO2
Veratmung_pot | BIOMIKVeratmung_pot | 28 | BIOMIK | Veratmung_pot | potentielle Veratmungsaktivität CO2 | Activité respiratoire CO2 potentielle
A_antipae_Ab_adult | BIORWA_antipae_Ab_adult | 29 | BIORW | A_antipae_Ab_adult | Allolobophora antipae Ab adult | Allolobophora antipae Ab adult
A_antipae_Ab_immatur | BIORWA_antipae_Ab_immatur | 30 | BIORW | A_antipae_Ab_immatur | Allolobophora antipae Ab immatur | Allolobophora antipae Ab immatur
A_antipae_Bm_adult | BIORWA_antipae_Bm_adult | 31 | BIORW | A_antipae_Bm_adult | Allolobophora antipae Bm adult | Allolobophora antipae Bm adult
A_antipae_Bm_immatur | BIORWA_antipae_Bm_immatur | 32 | BIORW | A_antipae_Bm_immatur | Allolobophora antipae Bm immatur | Allolobophora antipae Bm immatur
A_chlorotica_Ab_adult | BIORWA_chlorotica_Ab_adult | 33 | BIORW | A_chlorotica_Ab_adult | Allolobophora chlorotica Ab adult | Allolobophora chlorotica Ab adult
A_chlorotica_Ab_immatur | BIORWA_chlorotica_Ab_immatur | 34 | BIORW | A_chlorotica_Ab_immatur | Allolobophora chlorotica Ab immatur | Allolobophora chlorotica Ab immatur
A_chlorotica_Bm_adult | BIORWA_chlorotica_Bm_adult | 35 | BIORW | A_chlorotica_Bm_adult | Allolobophora chlorotica Bm adult | Allolobophora chlorotica Bm adult
A_chlorotica_Bm_immatur | BIORWA_chlorotica_Bm_immatur | 36 | BIORW | A_chlorotica_Bm_immatur | Allolobophora chlorotica Bm immatur | Allolobophora chlorotica Bm immatur
A_cupulifera_Ab_adult | BIORWA_cupulifera_Ab_adult | 37 | BIORW | A_cupulifera_Ab_adult | Allolobophora cupulifera Ab adult | Allolobophora cupulifera Ab adult
A_cupulifera_Ab_immatur | BIORWA_cupulifera_Ab_immatur | 38 | BIORW | A_cupulifera_Ab_immatur | Allolobophora cupulifera Ab immatur | Allolobophora cupulifera Ab immatur
A_cupulifera_Bm_adult | BIORWA_cupulifera_Bm_adult | 39 | BIORW | A_cupulifera_Bm_adult | Allolobophora cupulifera Bm adult | Allolobophora cupulifera Bm adult
A_cupulifera_Bm_immatur | BIORWA_cupulifera_Bm_immatur | 40 | BIORW | A_cupulifera_Bm_immatur | Allolobophora cupulifera Bm immatur | Allolobophora cupulifera Bm immatur
A_georgii_Ab_adult | BIORWA_georgii_Ab_adult | 41 | BIORW | A_georgii_Ab_adult | Allolobophora georgii Ab adult | Allolobophora georgii Ab adult
A_georgii_Ab_immatur | BIORWA_georgii_Ab_immatur | 42 | BIORW | A_georgii_Ab_immatur | Allolobophora georgii Ab immatur | Allolobophora georgii Ab immatur
A_georgii_Bm_adult | BIORWA_georgii_Bm_adult | 43 | BIORW | A_georgii_Bm_adult | Allolobophora georgii Bm adult | Allolobophora georgii Bm adult
A_georgii_Bm_immatur | BIORWA_georgii_Bm_immatur | 44 | BIORW | A_georgii_Bm_immatur | Allolobophora georgii Bm immatur | Allolobophora georgii Bm immatur
A_handlirschi_Ab_adult | BIORWA_handlirschi_Ab_adult | 45 | BIORW | A_handlirschi_Ab_adult | Allolobophora handlirschi Ab adult | Allolobophora handlirschi Ab adult
A_handlirschi_Ab_immatur | BIORWA_handlirschi_Ab_immatur | 46 | BIORW | A_handlirschi_Ab_immatur | Allolobophora handlirschi Ab immatur | Allolobophora handlirschi Ab immatur
A_handlirschi_Bm_adult | BIORWA_handlirschi_Bm_adult | 47 | BIORW | A_handlirschi_Bm_adult | Allolobophora handlirschi Bm adult | Allolobophora handlirschi Bm adult
A_handlirschi_Bm_immatur | BIORWA_handlirschi_Bm_immatur | 48 | BIORW | A_handlirschi_Bm_immatur | Allolobophora handlirschi Bm immatur | Allolobophora handlirschi Bm immatur
A_icterica_Ab_adult | BIORWA_icterica_Ab_adult | 49 | BIORW | A_icterica_Ab_adult | Allolobophora icterica Ab adult | Allolobophora icterica Ab adult
A_icterica_Ab_immatur | BIORWA_icterica_Ab_immatur | 50 | BIORW | A_icterica_Ab_immatur | Allolobophora icterica Ab immatur | Allolobophora icterica Ab immatur
A_icterica_Bm_adult | BIORWA_icterica_Bm_adult | 51 | BIORW | A_icterica_Bm_adult | Allolobophora icterica Bm adult | Allolobophora icterica Bm adult
A_icterica_Bm_immatur | BIORWA_icterica_Bm_immatur | 52 | BIORW | A_icterica_Bm_immatur | Allolobophora icterica Bm immatur | Allolobophora icterica Bm immatur
A_minuscula_Ab_adult | BIORWA_minuscula_Ab_adult | 53 | BIORW | A_minuscula_Ab_adult | Allolobophora minuscula Ab adult | Allolobophora minuscula Ab adult
A_minuscula_Ab_immatur | BIORWA_minuscula_Ab_immatur | 54 | BIORW | A_minuscula_Ab_immatur | Allolobophora minuscula Ab immatur | Allolobophora minuscula Ab immatur
A_minuscula_Bm_adult | BIORWA_minuscula_Bm_adult | 55 | BIORW | A_minuscula_Bm_adult | Allolobophora minuscula Bm adult | Allolobophora minuscula Bm adult
A_minuscula_Bm_immatur | BIORWA_minuscula_Bm_immatur | 56 | BIORW | A_minuscula_Bm_immatur | Allolobophora minuscula Bm immatur | Allolobophora minuscula Bm immatur
A_pallida_Ab_adult | BIORWA_pallida_Ab_adult | 57 | BIORW | A_pallida_Ab_adult | Allolobophora pallida Ab adult | Allolobophora pallida Ab adult
A_pallida_Ab_immatur | BIORWA_pallida_Ab_immatur | 58 | BIORW | A_pallida_Ab_immatur | Allolobophora pallida Ab immatur | Allolobophora pallida Ab immatur
A_pallida_Bm_adult | BIORWA_pallida_Bm_adult | 59 | BIORW | A_pallida_Bm_adult | Allolobophora pallida Bm adult | Allolobophora pallida Bm adult
A_pallida_Bm_immatur | BIORWA_pallida_Bm_immatur | 60 | BIORW | A_pallida_Bm_immatur | Allolobophora pallida Bm immatur | Allolobophora pallida Bm immatur
A_riparia_Ab_adult | BIORWA_riparia_Ab_adult | 61 | BIORW | A_riparia_Ab_adult | Allolobophora riparia Ab adult | Allolobophora riparia Ab adult
A_riparia_Ab_immatur | BIORWA_riparia_Ab_immatur | 62 | BIORW | A_riparia_Ab_immatur | Allolobophora riparia Ab immatur | Allolobophora riparia Ab immatur
A_riparia_Bm_adult | BIORWA_riparia_Bm_adult | 63 | BIORW | A_riparia_Bm_adult | Allolobophora riparia Bm adult | Allolobophora riparia Bm adult
A_riparia_Bm_immatur | BIORWA_riparia_Bm_immatur | 64 | BIORW | A_riparia_Bm_immatur | Allolobophora riparia Bm immatur | Allolobophora riparia Bm immatur
A_rosea_Ab_adult | BIORWA_rosea_Ab_adult | 65 | BIORW | A_rosea_Ab_adult | Allolobophora rosea Ab adult | Allolobophora rosea Ab adult
A_rosea_Ab_immatur | BIORWA_rosea_Ab_immatur | 66 | BIORW | A_rosea_Ab_immatur | Allolobophora rosea Ab immatur | Allolobophora rosea Ab immatur
A_rosea_Bm_adult | BIORWA_rosea_Bm_adult | 67 | BIORW | A_rosea_Bm_adult | Allolobophora rosea Bm adult | Allolobophora rosea Bm adult
A_rosea_Bm_immatur | BIORWA_rosea_Bm_immatur | 68 | BIORW | A_rosea_Bm_immatur | Allolobophora rosea Bm immatur | Allolobophora rosea Bm immatur
A_satchelli_Ab_adult | BIORWA_satchelli_Ab_adult | 69 | BIORW | A_satchelli_Ab_adult | Allolobophora satchelli Ab adult | Allolobophora satchelli Ab adult
A_satchelli_Ab_immatur | BIORWA_satchelli_Ab_immatur | 70 | BIORW | A_satchelli_Ab_immatur | Allolobophora satchelli Ab immatur | Allolobophora satchelli Ab immatur
A_satchelli_Bm_adult | BIORWA_satchelli_Bm_adult | 71 | BIORW | A_satchelli_Bm_adult | Allolobophora satchelli Bm adult | Allolobophora satchelli Bm adult
A_satchelli_Bm_immatur | BIORWA_satchelli_Bm_immatur | 72 | BIORW | A_satchelli_Bm_immatur | Allolobophora satchelli Bm immatur | Allolobophora satchelli Bm immatur
B_eiseni_Ab_adult | BIORWB_eiseni_Ab_adult | 73 | BIORW | B_eiseni_Ab_adult | Bimastos eiseni Ab adult | Bimastos eiseni Ab adult
B_eiseni_Ab_immatur | BIORWB_eiseni_Ab_immatur | 74 | BIORW | B_eiseni_Ab_immatur | Bimastos eiseni Ab immatur | Bimastos eiseni Ab immatur
B_eiseni_Bm_adult | BIORWB_eiseni_Bm_adult | 75 | BIORW | B_eiseni_Bm_adult | Bimastos eiseni Bm adult | Bimastos eiseni Bm adult
B_eiseni_Bm_immatur | BIORWB_eiseni_Bm_immatur | 76 | BIORW | B_eiseni_Bm_immatur | Bimastos eiseni Bm immatur | Bimastos eiseni Bm immatur
D_alpina_Ab_adult | BIORWD_alpina_Ab_adult | 77 | BIORW | D_alpina_Ab_adult | Dendrobaena alpina Ab adult | Dendrobaena alpina Ab adult
D_alpina_Ab_immatur | BIORWD_alpina_Ab_immatur | 78 | BIORW | D_alpina_Ab_immatur | Dendrobaena alpina Ab immatur | Dendrobaena alpina Ab immatur
D_alpina_Bm_adult | BIORWD_alpina_Bm_adult | 79 | BIORW | D_alpina_Bm_adult | Dendrobaena alpina Bm adult | Dendrobaena alpina Bm adult
D_alpina_Bm_immatur | BIORWD_alpina_Bm_immatur | 80 | BIORW | D_alpina_Bm_immatur | Dendrobaena alpina Bm immatur | Dendrobaena alpina Bm immatur
D_octaedra_Ab_adult | BIORWD_octaedra_Ab_adult | 81 | BIORW | D_octaedra_Ab_adult | Dendrobaena octaedra Ab adult | Dendrobaena octaedra Ab adult
D_octaedra_Ab_immatur | BIORWD_octaedra_Ab_immatur | 82 | BIORW | D_octaedra_Ab_immatur | Dendrobaena octaedra Ab immatur | Dendrobaena octaedra Ab immatur
D_octaedra_Bm_adult | BIORWD_octaedra_Bm_adult | 83 | BIORW | D_octaedra_Bm_adult | Dendrobaena octaedra Bm adult | Dendrobaena octaedra Bm adult
D_octaedra_Bm_immatur | BIORWD_octaedra_Bm_immatur | 84 | BIORW | D_octaedra_Bm_immatur | Dendrobaena octaedra Bm immatur | Dendrobaena octaedra Bm immatur
D_pygmea_Ab_adult | BIORWD_pygmea_Ab_adult | 85 | BIORW | D_pygmea_Ab_adult | Dendrobaena pygmea Ab adult | Dendrobaena pygmea Ab adult
D_pygmea_Ab_immatur | BIORWD_pygmea_Ab_immatur | 86 | BIORW | D_pygmea_Ab_immatur | Dendrobaena pygmea Ab immatur | Dendrobaena pygmea Ab immatur
D_pygmea_Bm_adult | BIORWD_pygmea_Bm_adult | 87 | BIORW | D_pygmea_Bm_adult | Dendrobaena pygmea Bm adult | Dendrobaena pygmea Bm adult
D_pygmea_Bm_immatur | BIORWD_pygmea_Bm_immatur | 88 | BIORW | D_pygmea_Bm_immatur | Dendrobaena pygmea Bm immatur | Dendrobaena pygmea Bm immatur
D_rubidus_Ab_adult | BIORWD_rubidus_Ab_adult | 89 | BIORW | D_rubidus_Ab_adult | Dendrobaena rubidus Ab adult | Dendrobaena rubidus Ab adult
D_rubidus_Ab_immatur | BIORWD_rubidus_Ab_immatur | 90 | BIORW | D_rubidus_Ab_immatur | Dendrobaena rubidus Ab immatur | Dendrobaena rubidus Ab immatur
D_rubidus_Bm_adult | BIORWD_rubidus_Bm_adult | 91 | BIORW | D_rubidus_Bm_adult | Dendrobaena rubidus Bm adult | Dendrobaena rubidus Bm adult
D_rubidus_Bm_immatur | BIORWD_rubidus_Bm_immatur | 92 | BIORW | D_rubidus_Bm_immatur | Dendrobaena rubidus Bm immatur | Dendrobaena rubidus Bm immatur
D_subrubicundus_Ab_adult | BIORWD_subrubicundus_Ab_adult | 93 | BIORW | D_subrubicundus_Ab_adult | Dendrobaena subrubicundus Ab adult | Dendrobaena subrubicundus Ab adult
D_subrubicundus_Ab_immatur | BIORWD_subrubicundus_Ab_immatur | 94 | BIORW | D_subrubicundus_Ab_immatur | Dendrobaena subrubicundus Ab immatur | Dendrobaena subrubicundus Ab immatur
D_subrubicundus_Bm_adult | BIORWD_subrubicundus_Bm_adult | 95 | BIORW | D_subrubicundus_Bm_adult | Dendrobaena subrubicundus Bm adult | Dendrobaena subrubicundus Bm adult
D_subrubicundus_Bm_immatur | BIORWD_subrubicundus_Bm_immatur | 96 | BIORW | D_subrubicundus_Bm_immatur | Dendrobaena subrubicundus Bm immatur | Dendrobaena subrubicundus Bm immatur
E_andrei_Ab_adult | BIORWE_andrei_Ab_adult | 97 | BIORW | E_andrei_Ab_adult | Eisenia andrei Ab adult | Eisenia andrei Ab adult
E_andrei_Ab_immatur | BIORWE_andrei_Ab_immatur | 98 | BIORW | E_andrei_Ab_immatur | Eisenia andrei Ab immatur | Eisenia andrei Ab immatur
E_andrei_Bm_adult | BIORWE_andrei_Bm_adult | 99 | BIORW | E_andrei_Bm_adult | Eisenia andrei Bm adult | Eisenia andrei Bm adult
E_andrei_Bm_immatur | BIORWE_andrei_Bm_immatur | 100 | BIORW | E_andrei_Bm_immatur | Eisenia andrei Bm immatur | Eisenia andrei Bm immatur
E_fetida_Ab_adult | BIORWE_fetida_Ab_adult | 101 | BIORW | E_fetida_Ab_adult | Eisenia fetida Ab adult | Eisenia fetida Ab adult
E_fetida_Ab_immatur | BIORWE_fetida_Ab_immatur | 102 | BIORW | E_fetida_Ab_immatur | Eisenia fetida Ab immatur | Eisenia fetida Ab immatur
E_fetida_Bm_adult | BIORWE_fetida_Bm_adult | 103 | BIORW | E_fetida_Bm_adult | Eisenia fetida Bm adult | Eisenia fetida Bm adult
E_fetida_Bm_immatur | BIORWE_fetida_Bm_immatur | 104 | BIORW | E_fetida_Bm_immatur | Eisenia fetida Bm immatur | Eisenia fetida Bm immatur
E_tetraedra_Ab_adult | BIORWE_tetraedra_Ab_adult | 105 | BIORW | E_tetraedra_Ab_adult | Eiseniella tetraeda Ab adult | Eiseniella tetraeda Ab adult
E_tetraedra_Ab_immatur | BIORWE_tetraedra_Ab_immatur | 106 | BIORW | E_tetraedra_Ab_immatur | Eiseniella tetraeda Ab immatur | Eiseniella tetraeda Ab immatur
E_tetraedra_Bm_adult | BIORWE_tetraedra_Bm_adult | 107 | BIORW | E_tetraedra_Bm_adult | Eiseniella tetraeda Bm adult | Eiseniella tetraeda Bm adult
E_tetraedra_Bm_immatur | BIORWE_tetraedra_Bm_immatur | 108 | BIORW | E_tetraedra_Bm_immatur | Eiseniella tetraeda Bm immatur | Eiseniella tetraeda Bm immatur
Endo_1_Ab_adult | BIORWEndo_1_Ab_adult | 109 | BIORW | Endo_1_Ab_adult | Endogäische sp. 1 Ab adult | Endogäische sp. 1 Ab adult
Endo_1_Ab_immatur | BIORWEndo_1_Ab_immatur | 110 | BIORW | Endo_1_Ab_immatur | Endogäische sp. 1 Ab immatur | Endogäische sp. 1 Ab immatur
Endo_1_Bm_adult | BIORWEndo_1_Bm_adult | 111 | BIORW | Endo_1_Bm_adult | Endogäische sp. 1 Bm adult | Endogäische sp. 1 Bm adult
Endo_1_Bm_immatur | BIORWEndo_1_Bm_immatur | 112 | BIORW | Endo_1_Bm_immatur | Endogäische sp. 1 Bm immatur | Endogäische sp. 1 Bm immatur
Endo_2_Ab_adult | BIORWEndo_2_Ab_adult | 113 | BIORW | Endo_2_Ab_adult | Endogäische sp. 2 Ab adult | Endogäische sp. 2 Ab adult
Endo_2_Ab_immatur | BIORWEndo_2_Ab_immatur | 114 | BIORW | Endo_2_Ab_immatur | Endogäische sp. 2 Ab immatur | Endogäische sp. 2 Ab immatur
Endo_2_Bm_adult | BIORWEndo_2_Bm_adult | 115 | BIORW | Endo_2_Bm_adult | Endogäische sp. 2 Bm adult | Endogäische sp. 2 Bm adult
Endo_2_Bm_immatur | BIORWEndo_2_Bm_immatur | 116 | BIORW | Endo_2_Bm_immatur | Endogäische sp. 2 Bm immatur | Endogäische sp. 2 Bm immatur
Endogaeische-Gruppe_Ab_adult | BIORWEndogaeische-Gruppe_Ab_adult | 117 | BIORW | Endogaeische-Gruppe_Ab_adult | Endogäische-Gruppe Ab adult | Endogäische-Gruppe Ab adult
Endogaeische-Gruppe_Ab_immatur | BIORWEndogaeische-Gruppe_Ab_immatur | 118 | BIORW | Endogaeische-Gruppe_Ab_immatur | Endogäische-Gruppe Ab immatur | Endogäische-Gruppe Ab immatur
Endogaeische-Gruppe_Bm_adult | BIORWEndogaeische-Gruppe_Bm_adult | 119 | BIORW | Endogaeische-Gruppe_Bm_adult | Endogäische-Gruppe Bm adult | Endogäische-Gruppe Bm adult
Endogaeische-Gruppe_Bm_immatur | BIORWEndogaeische-Gruppe_Bm_immatur | 120 | BIORW | Endogaeische-Gruppe_Bm_immatur | Endogäische-Gruppe Bm immatur | Endogäische-Gruppe Bm immatur
Epi_1_Ab_adult | BIORWEpi_1_Ab_adult | 121 | BIORW | Epi_1_Ab_adult | Epigäische sp. 1 Ab adult | Epigäische sp. 1 Ab adult
Epi_1_Ab_immatur | BIORWEpi_1_Ab_immatur | 122 | BIORW | Epi_1_Ab_immatur | Epigäische sp. 1 Ab immatur | Epigäische sp. 1 Ab immatur
Epi_1_Bm_adult | BIORWEpi_1_Bm_adult | 123 | BIORW | Epi_1_Bm_adult | Epigäische sp. 1 Bm adult | Epigäische sp. 1 Bm adult
Epi_1_Bm_immatur | BIORWEpi_1_Bm_immatur | 124 | BIORW | Epi_1_Bm_immatur | Epigäische sp. 1 Bm immatur | Epigäische sp. 1 Bm immatur
Epi_2_Ab_adult | BIORWEpi_2_Ab_adult | 125 | BIORW | Epi_2_Ab_adult | Epigäische sp. 2 Ab adult | Epigäische sp. 2 Ab adult
Epi_2_Ab_immatur | BIORWEpi_2_Ab_immatur | 126 | BIORW | Epi_2_Ab_immatur | Epigäische sp. 2 Ab immatur | Epigäische sp. 2 Ab immatur
Epi_2_Bm_adult | BIORWEpi_2_Bm_adult | 127 | BIORW | Epi_2_Bm_adult | Epigäische sp. 2 Bm adult | Epigäische sp. 2 Bm adult
Epi_2_Bm_immatur | BIORWEpi_2_Bm_immatur | 128 | BIORW | Epi_2_Bm_immatur | Epigäische sp. 2 Bm immatur | Epigäische sp. 2 Bm immatur
Epigaeische-Gruppe_Ab_adult | BIORWEpigaeische-Gruppe_Ab_adult | 129 | BIORW | Epigaeische-Gruppe_Ab_adult | Epigäische-Gruppe Ab adult | Epigäische-Gruppe Ab adult
Epigaeische-Gruppe_Ab_immatur | BIORWEpigaeische-Gruppe_Ab_immatur | 130 | BIORW | Epigaeische-Gruppe_Ab_immatur | Epigäische-Gruppe Ab immatur | Epigäische-Gruppe Ab immatur
Epigaeische-Gruppe_Bm_adult | BIORWEpigaeische-Gruppe_Bm_adult | 131 | BIORW | Epigaeische-Gruppe_Bm_adult | Epigäische-Gruppe Bm adult | Epigäische-Gruppe Bm adult
Epigaeische-Gruppe_Bm_immatur | BIORWEpigaeische-Gruppe_Bm_immatur | 132 | BIORW | Epigaeische-Gruppe_Bm_immatur | Epigäische-Gruppe Bm immatur | Epigäische-Gruppe Bm immatur
L_castaneus_Ab_adult | BIORWL_castaneus_Ab_adult | 133 | BIORW | L_castaneus_Ab_adult | Lumbicus castaneus Ab adult | Lumbicus castaneus Ab adult
L_castaneus_Ab_immatur | BIORWL_castaneus_Ab_immatur | 134 | BIORW | L_castaneus_Ab_immatur | Lumbicus castaneus Ab immatur | Lumbicus castaneus Ab immatur
L_castaneus_Bm_adult | BIORWL_castaneus_Bm_adult | 135 | BIORW | L_castaneus_Bm_adult | Lumbicus castaneus Bm adult | Lumbicus castaneus Bm adult
L_castaneus_Bm_immatur | BIORWL_castaneus_Bm_immatur | 136 | BIORW | L_castaneus_Bm_immatur | Lumbicus castaneus Bm immatur | Lumbicus castaneus Bm immatur
L_centralis_Ab_adult | BIORWL_centralis_Ab_adult | 137 | BIORW | L_centralis_Ab_adult | Lumbricus centralis Ab adult | Lumbricus centralis Ab adult
L_centralis_Ab_immatur | BIORWL_centralis_Ab_immatur | 138 | BIORW | L_centralis_Ab_immatur | Lumbricus centralis Ab immatur | Lumbricus centralis Ab immatur
L_centralis_Bm_adult | BIORWL_centralis_Bm_adult | 139 | BIORW | L_centralis_Bm_adult | Lumbricus centralis Bm adult | Lumbricus centralis Bm adult
L_centralis_Bm_immatur | BIORWL_centralis_Bm_immatur | 140 | BIORW | L_centralis_Bm_immatur | Lumbricus centralis Bm immatur | Lumbricus centralis Bm immatur
L_festivus_Ab_adult | BIORWL_festivus_Ab_adult | 141 | BIORW | L_festivus_Ab_adult | Lumbricus festivus Ab adult | Lumbricus festivus Ab adult
L_festivus_Ab_immatur | BIORWL_festivus_Ab_immatur | 142 | BIORW | L_festivus_Ab_immatur | Lumbricus festivus Ab immatur | Lumbricus festivus Ab immatur
L_festivus_Bm_adult | BIORWL_festivus_Bm_adult | 143 | BIORW | L_festivus_Bm_adult | Lumbricus festivus Bm adult | Lumbricus festivus Bm adult
L_festivus_Bm_immatur | BIORWL_festivus_Bm_immatur | 144 | BIORW | L_festivus_Bm_immatur | Lumbricus festivus Bm immatur | Lumbricus festivus Bm immatur
L_friendi_Ab_adult | BIORWL_friendi_Ab_adult | 145 | BIORW | L_friendi_Ab_adult | Lumbricus friendi Ab adult | Lumbricus friendi Ab adult
L_friendi_Ab_immatur | BIORWL_friendi_Ab_immatur | 146 | BIORW | L_friendi_Ab_immatur | Lumbricus friendi Ab immatur | Lumbricus friendi Ab immatur
L_friendi_Bm_adult | BIORWL_friendi_Bm_adult | 147 | BIORW | L_friendi_Bm_adult | Lumbricus friendi Bm adult | Lumbricus friendi Bm adult
L_friendi_Bm_immatur | BIORWL_friendi_Bm_immatur | 148 | BIORW | L_friendi_Bm_immatur | Lumbricus friendi Bm immatur | Lumbricus friendi Bm immatur
L_meliboeus_Ab_adult | BIORWL_meliboeus_Ab_adult | 149 | BIORW | L_meliboeus_Ab_adult | Lumbricus meliboeus Ab adult | Lumbricus meliboeus Ab adult
L_meliboeus_Ab_immatur | BIORWL_meliboeus_Ab_immatur | 150 | BIORW | L_meliboeus_Ab_immatur | Lumbricus meliboeus Ab immatur | Lumbricus meliboeus Ab immatur
L_meliboeus_Bm_adult | BIORWL_meliboeus_Bm_adult | 151 | BIORW | L_meliboeus_Bm_adult | Lumbricus meliboeus Bm adult | Lumbricus meliboeus Bm adult
L_meliboeus_Bm_immatur | BIORWL_meliboeus_Bm_immatur | 152 | BIORW | L_meliboeus_Bm_immatur | Lumbricus meliboeus Bm immatur | Lumbricus meliboeus Bm immatur
L_polyphemus_Ab_adult | BIORWL_polyphemus_Ab_adult | 153 | BIORW | L_polyphemus_Ab_adult | Lumbricus polyphemus Ab adult | Lumbricus polyphemus Ab adult
L_polyphemus_Ab_immatur | BIORWL_polyphemus_Ab_immatur | 154 | BIORW | L_polyphemus_Ab_immatur | Lumbricus polyphemus Ab immatur | Lumbricus polyphemus Ab immatur
L_polyphemus_Bm_adult | BIORWL_polyphemus_Bm_adult | 155 | BIORW | L_polyphemus_Bm_adult | Lumbricus polyphemus Bm adult | Lumbricus polyphemus Bm adult
L_polyphemus_Bm_immatur | BIORWL_polyphemus_Bm_immatur | 156 | BIORW | L_polyphemus_Bm_immatur | Lumbricus polyphemus Bm immatur | Lumbricus polyphemus Bm immatur
L_rubellus_Ab_adult | BIORWL_rubellus_Ab_adult | 157 | BIORW | L_rubellus_Ab_adult | Lumbricus rubellus Ab adult | Lumbricus rubellus Ab adult
L_rubellus_Ab_immatur | BIORWL_rubellus_Ab_immatur | 158 | BIORW | L_rubellus_Ab_immatur | Lumbricus rubellus Ab immatur | Lumbricus rubellus Ab immatur
L_rubellus_Bm_adult | BIORWL_rubellus_Bm_adult | 159 | BIORW | L_rubellus_Bm_adult | Lumbricus rubellus Bm adult | Lumbricus rubellus Bm adult
L_rubellus_Bm_immatur | BIORWL_rubellus_Bm_immatur | 160 | BIORW | L_rubellus_Bm_immatur | Lumbricus rubellus Bm immatur | Lumbricus rubellus Bm immatur
L_sp_anoez_Ab_adult | BIORWL_sp_anoez_Ab_adult | 161 | BIORW | L_sp_anoez_Ab_adult | Lumbricus sp. anözisch Ab adult | Lumbricus sp. anözisch Ab adult
L_sp_anoez_Ab_immatur | BIORWL_sp_anoez_Ab_immatur | 162 | BIORW | L_sp_anoez_Ab_immatur | Lumbricus sp. anözisch Ab immatur | Lumbricus sp. anözisch Ab immatur
L_sp_anoez_Bm_adult | BIORWL_sp_anoez_Bm_adult | 163 | BIORW | L_sp_anoez_Bm_adult | Lumbricus sp. anözisch Bm adult | Lumbricus sp. anözisch Bm adult
L_sp_anoez_Bm_immatur | BIORWL_sp_anoez_Bm_immatur | 164 | BIORW | L_sp_anoez_Bm_immatur | Lumbricus sp. anözisch Bm immatur | Lumbricus sp. anözisch Bm immatur
L_terrestris_Ab_adult | BIORWL_terrestris_Ab_adult | 165 | BIORW | L_terrestris_Ab_adult | Lumbricus terrestris Ab adult | Lumbricus terrestris Ab adult
L_terrestris_Ab_immatur | BIORWL_terrestris_Ab_immatur | 166 | BIORW | L_terrestris_Ab_immatur | Lumbricus terrestris Ab immatur | Lumbricus terrestris Ab immatur
L_terrestris_Bm_adult | BIORWL_terrestris_Bm_adult | 167 | BIORW | L_terrestris_Bm_adult | Lumbricus terrestris Bm adult | Lumbricus terrestris Bm adult
L_terrestris_Bm_immatur | BIORWL_terrestris_Bm_immatur | 168 | BIORW | L_terrestris_Bm_immatur | Lumbricus terrestris Bm immatur | Lumbricus terrestris Bm immatur
Lumbricus-Gruppe_Ab_adult | BIORWLumbricus-Gruppe_Ab_adult | 169 | BIORW | Lumbricus-Gruppe_Ab_adult | Lumbricus-Gruppe Ab adult | Lumbricus-Gruppe Ab adult
Lumbricus-Gruppe_Ab_immatur | BIORWLumbricus-Gruppe_Ab_immatur | 170 | BIORW | Lumbricus-Gruppe_Ab_immatur | Lumbricus-Gruppe Ab immatur | Lumbricus-Gruppe Ab immatur
Lumbricus-Gruppe_Bm_adult | BIORWLumbricus-Gruppe_Bm_adult | 171 | BIORW | Lumbricus-Gruppe_Bm_adult | Lumbricus-Gruppe Bm adult | Lumbricus-Gruppe Bm adult
Lumbricus-Gruppe_Bm_immatur | BIORWLumbricus-Gruppe_Bm_immatur | 172 | BIORW | Lumbricus-Gruppe_Bm_immatur | Lumbricus-Gruppe Bm immatur | Lumbricus-Gruppe Bm immatur
N_c_caliginosus_Ab_adult | BIORWN_c_caliginosus_Ab_adult | 173 | BIORW | N_c_caliginosus_Ab_adult | Nicodrilus caliginosus caliginosus Ab adult | Nicodrilus caliginosus caliginosus Ab adult
N_c_caliginosus_Ab_immatur | BIORWN_c_caliginosus_Ab_immatur | 174 | BIORW | N_c_caliginosus_Ab_immatur | Nicodrilus caliginosus caliginosus Ab immatur | Nicodrilus caliginosus caliginosus Ab immatur
N_c_caliginosus_Bm_adult | BIORWN_c_caliginosus_Bm_adult | 175 | BIORW | N_c_caliginosus_Bm_adult | Nicodrilus caliginosus caliginosus Bm adult | Nicodrilus caliginosus caliginosus Bm adult
N_c_caliginosus_Bm_immatur | BIORWN_c_caliginosus_Bm_immatur | 176 | BIORW | N_c_caliginosus_Bm_immatur | Nicodrilus caliginosus caliginosus Bm immatur | Nicodrilus caliginosus caliginosus Bm immatur
N_c_tuberculatus_Ab_adult | BIORWN_c_tuberculatus_Ab_adult | 177 | BIORW | N_c_tuberculatus_Ab_adult | Nicodrilus caliginosus tuberculatus Ab adult | Nicodrilus caliginosus tuberculatus Ab adult
N_c_tuberculatus_Ab_immatur | BIORWN_c_tuberculatus_Ab_immatur | 178 | BIORW | N_c_tuberculatus_Ab_immatur | Nicodrilus caliginosus tuberculatus Ab immatur | Nicodrilus caliginosus tuberculatus Ab immatur
N_c_tuberculatus_Bm_adult | BIORWN_c_tuberculatus_Bm_adult | 179 | BIORW | N_c_tuberculatus_Bm_adult | Nicodrilus caliginosus tuberculatus Bm adult | Nicodrilus caliginosus tuberculatus Bm adult
N_c_tuberculatus_Bm_immatur | BIORWN_c_tuberculatus_Bm_immatur | 180 | BIORW | N_c_tuberculatus_Bm_immatur | Nicodrilus caliginosus tuberculatus Bm immatur | Nicodrilus caliginosus tuberculatus Bm immatur
N_giardi_Ab_adult | BIORWN_giardi_Ab_adult | 181 | BIORW | N_giardi_Ab_adult | Nicodrilus giardi Ab adult | Nicodrilus giardi Ab adult
N_giardi_Ab_immatur | BIORWN_giardi_Ab_immatur | 182 | BIORW | N_giardi_Ab_immatur | Nicodrilus giardi Ab immatur | Nicodrilus giardi Ab immatur
N_giardi_Bm_adult | BIORWN_giardi_Bm_adult | 183 | BIORW | N_giardi_Bm_adult | Nicodrilus giardi Bm adult | Nicodrilus giardi Bm adult
N_giardi_Bm_immatur | BIORWN_giardi_Bm_immatur | 184 | BIORW | N_giardi_Bm_immatur | Nicodrilus giardi Bm immatur | Nicodrilus giardi Bm immatur
N_longus_Ab_adult | BIORWN_longus_Ab_adult | 185 | BIORW | N_longus_Ab_adult | Nicodrilus longus Ab adult | Nicodrilus longus Ab adult
N_longus_Ab_immatur | BIORWN_longus_Ab_immatur | 186 | BIORW | N_longus_Ab_immatur | Nicodrilus longus Ab immatur | Nicodrilus longus Ab immatur
N_longus_Bm_adult | BIORWN_longus_Bm_adult | 187 | BIORW | N_longus_Bm_adult | Nicodrilus longus Bm adult | Nicodrilus longus Bm adult
N_longus_Bm_immatur | BIORWN_longus_Bm_immatur | 188 | BIORW | N_longus_Bm_immatur | Nicodrilus longus Bm immatur | Nicodrilus longus Bm immatur
N_nocturnus_Ab_adult | BIORWN_nocturnus_Ab_adult | 189 | BIORW | N_nocturnus_Ab_adult | Nicodrilus nocturnus Ab adult | Nicodrilus nocturnus Ab adult
N_nocturnus_Ab_immatur | BIORWN_nocturnus_Ab_immatur | 190 | BIORW | N_nocturnus_Ab_immatur | Nicodrilus nocturnus Ab immatur | Nicodrilus nocturnus Ab immatur
N_nocturnus_Bm_adult | BIORWN_nocturnus_Bm_adult | 191 | BIORW | N_nocturnus_Bm_adult | Nicodrilus nocturnus Bm adult | Nicodrilus nocturnus Bm adult
N_nocturnus_Bm_immatur | BIORWN_nocturnus_Bm_immatur | 192 | BIORW | N_nocturnus_Bm_immatur | Nicodrilus nocturnus Bm immatur | Nicodrilus nocturnus Bm immatur
N_sp_1_(anoez)_Ab_adult | BIORWN_sp_1_(anoez)_Ab_adult | 193 | BIORW | N_sp_1_(anoez)_Ab_adult | anözische Nicodrilus sp. 1 Ab adult | anözische Nicodrilus sp. 1 Ab adult
N_sp_1_(anoez)_Ab_immatur | BIORWN_sp_1_(anoez)_Ab_immatur | 194 | BIORW | N_sp_1_(anoez)_Ab_immatur | anözische Nicodrilus sp. 1 Ab immatur | anözische Nicodrilus sp. 1 Ab immatur
N_sp_1_(anoez)_Bm_adult | BIORWN_sp_1_(anoez)_Bm_adult | 195 | BIORW | N_sp_1_(anoez)_Bm_adult | anözische Nicodrilus sp. 1 Bm adult | anözische Nicodrilus sp. 1 Bm adult
N_sp_1_(anoez)_Bm_immatur | BIORWN_sp_1_(anoez)_Bm_immatur | 196 | BIORW | N_sp_1_(anoez)_Bm_immatur | anözische Nicodrilus sp. 1 Bm immatur | anözische Nicodrilus sp. 1 Bm immatur
N_sp_2_(anoez)_Ab_adult | BIORWN_sp_2_(anoez)_Ab_adult | 197 | BIORW | N_sp_2_(anoez)_Ab_adult | anözische Nicodrilus sp. 2 Ab adult | anözische Nicodrilus sp. 2 Ab adult
N_sp_2_(anoez)_Ab_immatur | BIORWN_sp_2_(anoez)_Ab_immatur | 198 | BIORW | N_sp_2_(anoez)_Ab_immatur | anözische Nicodrilus sp. 2 Ab immatur | anözische Nicodrilus sp. 2 Ab immatur
N_sp_2_(anoez)_Bm_adult | BIORWN_sp_2_(anoez)_Bm_adult | 199 | BIORW | N_sp_2_(anoez)_Bm_adult | anözische Nicodrilus sp. 2 Bm adult | anözische Nicodrilus sp. 2 Bm adult
N_sp_2_(anoez)_Bm_immatur | BIORWN_sp_2_(anoez)_Bm_immatur | 200 | BIORW | N_sp_2_(anoez)_Bm_immatur | anözische Nicodrilus sp. 2 Bm immatur | anözische Nicodrilus sp. 2 Bm immatur
N_sp_3_(anoez)_Ab_adult | BIORWN_sp_3_(anoez)_Ab_adult | 201 | BIORW | N_sp_3_(anoez)_Ab_adult | anözische Nicodrilus sp. 3 Ab adult | anözische Nicodrilus sp. 3 Ab adult
N_sp_3_(anoez)_Ab_immatur | BIORWN_sp_3_(anoez)_Ab_immatur | 202 | BIORW | N_sp_3_(anoez)_Ab_immatur | anözische Nicodrilus sp. 3 Ab immatur | anözische Nicodrilus sp. 3 Ab immatur
N_sp_3_(anoez)_Bm_adult | BIORWN_sp_3_(anoez)_Bm_adult | 203 | BIORW | N_sp_3_(anoez)_Bm_adult | anözische Nicodrilus sp. 3 Bm adult | anözische Nicodrilus sp. 3 Bm adult
N_sp_3_(anoez)_Bm_immatur | BIORWN_sp_3_(anoez)_Bm_immatur | 204 | BIORW | N_sp_3_(anoez)_Bm_immatur | anözische Nicodrilus sp. 3 Bm immatur | anözische Nicodrilus sp. 3 Bm immatur
Nicodrilus-Gruppe_Ab_adult | BIORWNicodrilus-Gruppe_Ab_adult | 205 | BIORW | Nicodrilus-Gruppe_Ab_adult | Nicodrilus-Gruppe Ab adult | Nicodrilus-Gruppe Ab adult
Nicodrilus-Gruppe_Ab_immatur | BIORWNicodrilus-Gruppe_Ab_immatur | 206 | BIORW | Nicodrilus-Gruppe_Ab_immatur | Nicodrilus-Gruppe Ab immatur | Nicodrilus-Gruppe Ab immatur
Nicodrilus-Gruppe_Bm_adult | BIORWNicodrilus-Gruppe_Bm_adult | 207 | BIORW | Nicodrilus-Gruppe_Bm_adult | Nicodrilus-Gruppe Bm adult | Nicodrilus-Gruppe Bm adult
Nicodrilus-Gruppe_Bm_immatur | BIORWNicodrilus-Gruppe_Bm_immatur | 208 | BIORW | Nicodrilus-Gruppe_Bm_immatur | Nicodrilus-Gruppe Bm immatur | Nicodrilus-Gruppe Bm immatur
O_argoviensis_Ab_adult | BIORWO_argoviensis_Ab_adult | 209 | BIORW | O_argoviensis_Ab_adult | Octodrilus argoviensis Ab adult | Octodrilus argoviensis Ab adult
O_argoviensis_Ab_immatur | BIORWO_argoviensis_Ab_immatur | 210 | BIORW | O_argoviensis_Ab_immatur | Octodrilus argoviensis Ab immatur | Octodrilus argoviensis Ab immatur
O_argoviensis_Bm_adult | BIORWO_argoviensis_Bm_adult | 211 | BIORW | O_argoviensis_Bm_adult | Octodrilus argoviensis Bm adult | Octodrilus argoviensis Bm adult
O_argoviensis_Bm_immatur | BIORWO_argoviensis_Bm_immatur | 212 | BIORW | O_argoviensis_Bm_immatur | Octodrilus argoviensis Bm immatur | Octodrilus argoviensis Bm immatur
O_cyaneum_Ab_adult | BIORWO_cyaneum_Ab_adult | 213 | BIORW | O_cyaneum_Ab_adult | Octolasion cyaneum Ab adult | Octolasion cyaneum Ab adult
O_cyaneum_Ab_immatur | BIORWO_cyaneum_Ab_immatur | 214 | BIORW | O_cyaneum_Ab_immatur | Octolasion cyaneum Ab immatur | Octolasion cyaneum Ab immatur
O_cyaneum_Bm_adult | BIORWO_cyaneum_Bm_adult | 215 | BIORW | O_cyaneum_Bm_adult | Octolasion cyaneum Bm adult | Octolasion cyaneum Bm adult
O_cyaneum_Bm_immatur | BIORWO_cyaneum_Bm_immatur | 216 | BIORW | O_cyaneum_Bm_immatur | Octolasion cyaneum Bm immatur | Octolasion cyaneum Bm immatur
O_t_lacteum_Ab_adult | BIORWO_t_lacteum_Ab_adult | 217 | BIORW | O_t_lacteum_Ab_adult | Octolasion tyrtaeum lacteum Ab adult | Octolasion tyrtaeum lacteum Ab adult
O_t_lacteum_Ab_immatur | BIORWO_t_lacteum_Ab_immatur | 218 | BIORW | O_t_lacteum_Ab_immatur | Octolasion tyrtaeum lacteum Ab immatur | Octolasion tyrtaeum lacteum Ab immatur
O_t_lacteum_Bm_adult | BIORWO_t_lacteum_Bm_adult | 219 | BIORW | O_t_lacteum_Bm_adult | Octolasion tyrtaeum lacteum Bm adult | Octolasion tyrtaeum lacteum Bm adult
O_t_lacteum_Bm_immatur | BIORWO_t_lacteum_Bm_immatur | 220 | BIORW | O_t_lacteum_Bm_immatur | Octolasion tyrtaeum lacteum Bm immatur | Octolasion tyrtaeum lacteum Bm immatur
O_t_tyrtaeum_Ab_adult | BIORWO_t_tyrtaeum_Ab_adult | 221 | BIORW | O_t_tyrtaeum_Ab_adult | Octolasion tyrtaeum tyrtaeum Ab adult | Octolasion tyrtaeum tyrtaeum Ab adult
O_t_tyrtaeum_Ab_immatur | BIORWO_t_tyrtaeum_Ab_immatur | 222 | BIORW | O_t_tyrtaeum_Ab_immatur | Octolasion tyrtaeum tyrtaeum Ab immatur | Octolasion tyrtaeum tyrtaeum Ab immatur
O_t_tyrtaeum_Bm_adult | BIORWO_t_tyrtaeum_Bm_adult | 223 | BIORW | O_t_tyrtaeum_Bm_adult | Octolasion tyrtaeum tyrtaeum Bm adult | Octolasion tyrtaeum tyrtaeum Bm adult
O_t_tyrtaeum_Bm_immatur | BIORWO_t_tyrtaeum_Bm_immatur | 224 | BIORW | O_t_tyrtaeum_Bm_immatur | Octolasion tyrtaeum tyrtaeum Bm immatur | Octolasion tyrtaeum tyrtaeum Bm immatur
S_mammalis_Ab_adult | BIORWS_mammalis_Ab_adult | 225 | BIORW | S_mammalis_Ab_adult | Satchellius mammalis Ab adult | Satchellius mammalis Ab adult
S_mammalis_Ab_immatur | BIORWS_mammalis_Ab_immatur | 226 | BIORW | S_mammalis_Ab_immatur | Satchellius mammalis Ab immatur | Satchellius mammalis Ab immatur
S_mammalis_Bm_adult | BIORWS_mammalis_Bm_adult | 227 | BIORW | S_mammalis_Bm_adult | Satchellius mammalis Bm adult | Satchellius mammalis Bm adult
S_mammalis_Bm_immatur | BIORWS_mammalis_Bm_immatur | 228 | BIORW | S_mammalis_Bm_immatur | Satchellius mammalis Bm immatur | Satchellius mammalis Bm immatur
Al | BOKWAl | 229 | BOKW | Al | Aluminium | Aluminium
AlO | BOKWAlO | 230 | BOKW | AlO | Aluminiumoxide | Oxydes d'aluminium
AlO(a)/(k) | BOKWAlO(a)/(k) | 231 | BOKW | AlO(a)/(k) | Verhältnis Aluminiumoxide amorph zu kristallin | Relation des oxydes d'aluminium, amorphes à cristallins
BS | BOKWBS | 232 | BOKW | BS | Basensättigung | saturation en cations métalliques, base saturée
C | BOKWC | 233 | BOKW | C | Kohlenstoff | Carbone
C/N | BOKWC/N | 234 | BOKW | C/N | Verhältnis C/N | Relation C/N
CaO | BOKWCaO | 235 | BOKW | CaO | Calciumoxid | Oxyde de calcium
Cl- | BOKWCl- | 236 | BOKW | Cl- | Chlorid | Chlorure
Corg | BOKWCorg | 237 | BOKW | Corg | Organischer Kohlenstoff | Carbone organique
EL | BOKWEL | 238 | BOKW | EL | Elektrische Leitfähigkeit | Conductivité électrique
Fe | BOKWFe | 239 | BOKW | Fe | Eisen | Fer
FeO | BOKWFeO | 240 | BOKW | FeO | Eisenoxide | Oxydes de fer
FeO(a)/(k) | BOKWFeO(a)/(k) | 241 | BOKW | FeO(a)/(k) | Verhältnis Eisenoxide amorph zu kristallin | Relation des oxydes de fer, amorphes à cristallins
Feinsand | BOKWFeinsand | 242 | BOKW | Feinsand | Feinssandgehalt: Summe von Staub- und Feinsand (0.05 - 0.2mm) | Teneur en sable fin: Somme de sable poussière et fin (0.05 - 0.2mm)
Feinschluff | BOKWFeinschluff | 243 | BOKW | Feinschluff | Feinschluffgehalt (0.002 - 0.02mm) | Teneur en silt fin (0.002 - 0.02mm)
GV | BOKWGV | 244 | BOKW | GV | Glühverlust | Perte au feu
Grobsand | BOKWGrobsand | 245 | BOKW | Grobsand | Grobsandgehalt (0.5 - 2.0mm) | Teneur en sable grossier (0.5 - 2.0mm)
Grobschluff | BOKWGrobschluff | 246 | BOKW | Grobschluff | Grobschluffgehalt (0.02 - 0.05mm) | Teneur en silt grossier (0.02 - 0.05mm)
Humus | BOKWHumus | 247 | BOKW | Humus | Organische Substanz | Matière organique
KAK(Al) | BOKWKAK(Al) | 248 | BOKW | KAK(Al) | Kationenaustauschkapazität Aluminium | CEC d'aluminium
KAK(Ca) | BOKWKAK(Ca) | 249 | BOKW | KAK(Ca) | Kationenaustauschkapazität Calcium | CEC de calcium
KAK(H+) | BOKWKAK(H+) | 250 | BOKW | KAK(H+) | Kationenaustauschkapazität Wasserstoff | CEC de hydrogène
KAK(K) | BOKWKAK(K) | 251 | BOKW | KAK(K) | Kationenaustauschkapazität Kalium | CEC de potassium
KAK(Mg) | BOKWKAK(Mg) | 252 | BOKW | KAK(Mg) | Kationenaustauschkapazität Magnesium | CEC de magnesium
KAK(Na) | BOKWKAK(Na) | 253 | BOKW | KAK(Na) | Kationenaustauschkapazität Natrium | CEC de sodium
KAKeff | BOKWKAKeff | 254 | BOKW | KAKeff | Effektive Kationenaustauschkapazität | CEC effective
KAKpot | BOKWKAKpot | 255 | BOKW | KAKpot | Potentielle Kationenaustauschkapazität | CEC potentielle
KCl | BOKWKCl | 256 | BOKW | KCl | Salzgehalt | Salinité
KW-Index_C10_C40 | BOKWKW-Index_C10_C40 | 257 | BOKW | KW-Index_C10_C40 | Kohlenwasserstoff-Index C10-C40 | Indice hydrocarbures C10 – C40
KW-Index_grC40 | BOKWKW-Index_grC40 | 258 | BOKW | KW-Index_grC40 | Kohlenwasserstoff-Index > C40 | Indice hydrocarbures > C40
Kalk | BOKWKalk | 259 | BOKW | Kalk | Kalk (CaCO3) | Calcaire (CaCO3)
Kies | BOKWKies | 260 | BOKW | Kies | Kiesgehalt | Teneur en gravier
MgO | BOKWMgO | 261 | BOKW | MgO | Magnesiumoxid | Oxyde de magnésium
Mittelsand | BOKWMittelsand | 262 | BOKW | Mittelsand | Mittelsandgehalt (0.2 - 0.5mm) | Teneur en sable moyen (0.2 - 0.5mm)
Mn | BOKWMn | 263 | BOKW | Mn | Mangan | Manganèse
MnO | BOKWMnO | 264 | BOKW | MnO | Manganoxide | Oxydes de manganèse
MnO(a)/MnO(k) | BOKWMnO(a)/MnO(k) | 265 | BOKW | MnO(a)/MnO(k) | Verhältnis Manganoxide amorph zu kristallin | Relation des oxydes de manganèse, amorphes à cristallins
Na2O | BOKWNa2O | 266 | BOKW | Na2O | Natriumoxid | Oxyde de sodium
SO3 | BOKWSO3 | 267 | BOKW | SO3 | Schwefeltrioxid | Trioxyde de soufre
Sand | BOKWSand | 268 | BOKW | Sand | Sandgehalt (0.05 - 2 mm) | Teneur en sable (0.05 - 2 mm)
Schluff | BOKWSchluff | 269 | BOKW | Schluff | Schluffgehalt (0.002 - 0.05 mm) | Teneur en silt (0.002 - 0.05 mm)
SiO2 | BOKWSiO2 | 270 | BOKW | SiO2 | Siliciumdioxid | Dioxyde de silicium
Skelett | BOKWSkelett | 271 | BOKW | Skelett | Skelettgehalt | Pierrosité
Steine | BOKWSteine | 272 | BOKW | Steine | Steingehalt | Pierrosité
TiO2 | BOKWTiO2 | 273 | BOKW | TiO2 | Titan(IV)-oxid | Dioxyde de titane
Ton | BOKWTon | 274 | BOKW | Ton | Tongehalt (< 0.002 mm) | Teneur en argile (< 0.002 mm)
pH | BOKWpH | 275 | BOKW | pH | pH-Wert | valeur pH
Sand_D | BOKWEUSand_D | 276 | BOKWEU | Sand_D | BKA Sand (0.063 - <2.0 mm) | BKA teneur en sable (0.063 - <2.0 mm)
Sand_D_Fein | BOKWEUSand_D_Fein | 277 | BOKWEU | Sand_D_Fein | BKA Feinsandgehalt (0.063 - <0.2) | BKA teneur en sable fin (0.063 - <0.2)
Sand_D_Feinst | BOKWEUSand_D_Feinst | 278 | BOKWEU | Sand_D_Feinst | BKA Feinstsandgehalt (0.063 - <0.125 mm) | BKA teneur en sable très fin (0.063 - <0.125 mm)
Sand_D_Grob | BOKWEUSand_D_Grob | 279 | BOKWEU | Sand_D_Grob | BKA Grobsandgehalte (0.63 - 2.0 mm) | BKA teneur en sable grossier (0.63 - 2.0 mm)
Sand_D_Mittel | BOKWEUSand_D_Mittel | 280 | BOKWEU | Sand_D_Mittel | BKA Mittelsandgehalte (0.2 - 0.63 mm) | BKA teneur en sable moyen (0.2 - 0.63 mm)
Sand_D_Mittel_Grob | BOKWEUSand_D_Mittel_Grob | 281 | BOKWEU | Sand_D_Mittel_Grob | BKA Mittel- und Grobsandgehalte (0.2 - 2.0 mm) | BKA teneur en sable moyen et grossier (0.2 - 2.0 mm)
Schluff_D | BOKWEUSchluff_D | 282 | BOKWEU | Schluff_D | BKA Schluff (0.002 - 0.063 mm) | BKA teneur en silt (0.002 - 0.063 mm)
Schluff_D_Fein | BOKWEUSchluff_D_Fein | 283 | BOKWEU | Schluff_D_Fein | BKA Feinschluffgehalt (0.002 - 0.0063 mm) | BKA teneur en silt fin (0.002 - 0.0063 mm)
Schluff_D_Grob | BOKWEUSchluff_D_Grob | 284 | BOKWEU | Schluff_D_Grob | BKA Grobschluffgehalt (0.02 - 0.063 mm) | BKA teneur en silt grossier (0.02 - 0.063 mm)
Schluff_D_Mittel | BOKWEUSchluff_D_Mittel | 285 | BOKWEU | Schluff_D_Mittel | BKA Mittelschluffgehalt (0.0063 - 0.02 mm) | BKA teneur en silt moyen (0.0063 - 0.02 mm)
Ton_D | BOKWEUTon_D | 286 | BOKWEU | Ton_D | BKA Tongehalt (<0.002 mm) | BKA teneur en argile (<0.002 mm)
Ton_D_Grob | BOKWEUTon_D_Grob | 287 | BOKWEU | Ton_D_Grob | BKA Grobtongehalt (0.00063 - 0.002 mm) | BKA teneur en argile grossière (0.00063 - 0.002 mm)
Ton_D_Mittel | BOKWEUTon_D_Mittel | 288 | BOKWEU | Ton_D_Mittel | BKA Mitteltongehalt (0.0002 - 0.00063 mm) | BKA teneur en argile moyenne (0.0002 - 0.00063 mm)
HpCDD1 | DIOXHpCDD1 | 289 | DIOX | HpCDD1 | 1,2,3,4,6,7,8-HpCDD | 1,2,3,4,6,7,8-HpCDD
HpCDD1_eff | DIOXHpCDD1_eff | 290 | DIOX | HpCDD1_eff | 1,2,3,4,6,7,8-HpCDD effektiv gemessen | 1,2,3,4,6,7,8-HpCDD mésuré effective
HpCDF1 | DIOXHpCDF1 | 291 | DIOX | HpCDF1 | 1,2,3,4,6,7,8-HpCDF | 1,2,3,4,6,7,8-HpCDF
HpCDF1_eff | DIOXHpCDF1_eff | 292 | DIOX | HpCDF1_eff | 1,2,3,4,6,7,8-HpCDF effektiv gemessen | 1,2,3,4,6,7,8-HpCDF mésuré effective
HpCDF2 | DIOXHpCDF2 | 293 | DIOX | HpCDF2 | 1,2,3,4,7,8,9-HpCDF | 1,2,3,4,7,8,9-HpCDF
HpCDF2_eff | DIOXHpCDF2_eff | 294 | DIOX | HpCDF2_eff | 1,2,3,4,7,8,9-HpCDF effektiv gemessen | 1,2,3,4,7,8,9-HpCDF mésuré effective
HxCDD1 | DIOXHxCDD1 | 295 | DIOX | HxCDD1 | 1,2,3,4,7,8-HxCDD | 1,2,3,4,7,8-HxCDD
HxCDD1_eff | DIOXHxCDD1_eff | 296 | DIOX | HxCDD1_eff | 1,2,3,4,7,8-HxCDD effektiv gemessen | 1,2,3,4,7,8-HxCDD mésuré effective
HxCDD2 | DIOXHxCDD2 | 297 | DIOX | HxCDD2 | 1,2,3,6,7,8-HxCDD | 1,2,3,6,7,8-HxCDD
HxCDD2_eff | DIOXHxCDD2_eff | 298 | DIOX | HxCDD2_eff | 1,2,3,6,7,8-HxCDD effektiv gemessen | 1,2,3,6,7,8-HxCDD mésuré effective
HxCDD3 | DIOXHxCDD3 | 299 | DIOX | HxCDD3 | 1,2,3,7,8,9-HxCDD | 1,2,3,7,8,9-HxCDD
HxCDD3_eff | DIOXHxCDD3_eff | 300 | DIOX | HxCDD3_eff | 1,2,3,7,8,9-HxCDD effektiv gemessen | 1,2,3,7,8,9-HxCDD mésuré effective
HxCDF1 | DIOXHxCDF1 | 301 | DIOX | HxCDF1 | 1,2,3,4,7,8-HxCDF | 1,2,3,4,7,8-HxCDF
HxCDF1_eff | DIOXHxCDF1_eff | 302 | DIOX | HxCDF1_eff | 1,2,3,4,7,8-HxCDF effektiv gemessen | 1,2,3,4,7,8-HxCDF mésuré effective
HxCDF2 | DIOXHxCDF2 | 303 | DIOX | HxCDF2 | 1,2,3,6,7,8-HxCDF | 1,2,3,6,7,8-HxCDF
HxCDF2_eff | DIOXHxCDF2_eff | 304 | DIOX | HxCDF2_eff | 1,2,3,6,7,8-HxCDF effektiv gemessen | 1,2,3,6,7,8-HxCDF mésuré effective
HxCDF3 | DIOXHxCDF3 | 305 | DIOX | HxCDF3 | 1,2,3,7,8,9-HxCDF | 1,2,3,7,8,9-HxCDF
HxCDF3_eff | DIOXHxCDF3_eff | 306 | DIOX | HxCDF3_eff | 1,2,3,7,8,9-HxCDF effektiv gemessen | 1,2,3,7,8,9-HxCDF mésuré effective
HxCDF4 | DIOXHxCDF4 | 307 | DIOX | HxCDF4 | 2,3,4,6,7,8-HxCDF | 2,3,4,6,7,8-HxCDF
HxCDF4_eff | DIOXHxCDF4_eff | 308 | DIOX | HxCDF4_eff | 2,3,4,6,7,8-HxCDF effektiv gemessen | 2,3,4,6,7,8-HxCDF mésuré effective
OCDD | DIOXOCDD | 309 | DIOX | OCDD | OCDD | OCDD
OCDD_eff | DIOXOCDD_eff | 310 | DIOX | OCDD_eff | OCDD effektiv gemessen | OCDD mésuré effective
OCDF | DIOXOCDF | 311 | DIOX | OCDF | OCDF | OCDF
OCDF_eff | DIOXOCDF_eff | 312 | DIOX | OCDF_eff | OCDF effektiv gemessen | OCDF mésuré effective
PCDD/F1 | DIOXPCDD/F1 | 313 | DIOX | PCDD/F1 | Summe: TEQ nach BGA (ng/kg) | Somme TEQ selon BGA (ng/kg)
PCDD/F2 | DIOXPCDD/F2 | 314 | DIOX | PCDD/F2 | Summe: I-TEQ nach VBBo (NATO-CCMS) (ng/kg) | Somme I-TEQ selon OSOl (NATO-CCMS) (ng/kg)
PCDD/F3 | DIOXPCDD/F3 | 315 | DIOX | PCDD/F3 | Summe: TEQ nach BGA (ng/m2) | Somme TEQ selon BGA (ng/m2)
PCDD/F4 | DIOXPCDD/F4 | 316 | DIOX | PCDD/F4 | Summe: I-TEQ nach VBBo (NATO-CCMS) (ng/m2) | Somme I-TEQ selon OSOl (NATO-CCMS) (ng/m2)
PCDD/F5 | DIOXPCDD/F5 | 317 | DIOX | PCDD/F5 | Summe: TEQ nach WHO 2005 (ng/kg) | Somme TEQ selon WHO (ng/kg)
PCDD1 | DIOXPCDD1 | 318 | DIOX | PCDD1 | 1,2,3,7,8-PCDD | 1,2,3,7,8-PCDD
PCDD1_eff | DIOXPCDD1_eff | 319 | DIOX | PCDD1_eff | 1,2,3,7,8-PCDD effektiv gemessen | 1,2,3,7,8-PCDD mésuré effective
PCDF1 | DIOXPCDF1 | 320 | DIOX | PCDF1 | 1,2,3,7,8-PCDF | 1,2,3,7,8-PCDF
PCDF1_eff | DIOXPCDF1_eff | 321 | DIOX | PCDF1_eff | 1,2,3,7,8-PCDF effektiv gemessen | 1,2,3,7,8-PCDF mésuré effective
PCDF2 | DIOXPCDF2 | 322 | DIOX | PCDF2 | 2,3,4,7,8-PCDF | 2,3,4,7,8-PCDF
PCDF2_eff | DIOXPCDF2_eff | 323 | DIOX | PCDF2_eff | 2,3,4,7,8-PCDF effektiv gemessen | 2,3,4,7,8-PCDF mésuré effective
TCDD1 | DIOXTCDD1 | 324 | DIOX | TCDD1 | 2,3,7,8-TCDD | 2,3,7,8-TCDD
TCDD1_eff | DIOXTCDD1_eff | 325 | DIOX | TCDD1_eff | 2,3,7,8-TCDD effektiv gemessen | 2,3,7,8-TCDD mésuré effective
TCDF1 | DIOXTCDF1 | 326 | DIOX | TCDF1 | 2,3,7,8-TCDF | 2,3,7,8-TCDF
TCDF1_eff | DIOXTCDF1_eff | 327 | DIOX | TCDF1_eff | 2,3,7,8-TCDF effektiv gemessen | 2,3,7,8-TCDF mésuré effective
CKW_HCB | HKW_CKWCKW_HCB | 328 | HKW_CKW | CKW_HCB | Hexachlorbenzol | hexachlorobenzène
HCH_a | HKW_CKWHCH_a | 329 | HKW_CKW | HCH_a | a-Hexachlorcyclohexan | a-hexachlorocyclohexane
HCH_b | HKW_CKWHCH_b | 330 | HKW_CKW | HCH_b | ß-Hexachlorcyclohexan | ß-hexachlorocyclohexane
HCH_d | HKW_CKWHCH_d | 331 | HKW_CKW | HCH_d | d-Hexachlorcyclohexan | d-hexachlorocyclohexane
HCH_g_Lindan | HKW_CKWHCH_g_Lindan | 332 | HKW_CKW | HCH_g_Lindan | Lindan: gamma-1,2,3,4,5,6-Hexachlorcyclohexan | Lindane: gamma-1,2,3,4,5,6-Hexachlorocyclohexane
LCKW | HKW_CKWLCKW | 333 | HKW_CKW | LCKW | Leichtflüchtige chlorierte Kohlenwasserstoffe | Hydrocarbures chlorés volatiles
Summe_HCH | HKW_CKWSumme_HCH | 334 | HKW_CKW | Summe_HCH | Summe: alpha-, beta-, gamma-HCH | Somme: alpha-, beta-, gamma-HCH
Pb 206_207 | ISOPb 206_207 | 335 | ISO | Pb 206_207 | Isotopenverhältnis Pb 206/207 | Rapport isotopique Pb 206/207
Pb 206_208 | ISOPb 206_208 | 336 | ISO | Pb 206_208 | Isotopenverhältnis Pb 206/208 | Rapport isotopique Pb 206/208
Pb 207_206 | ISOPb 207_206 | 337 | ISO | Pb 207_206 | Isotopenverhältnis Pb 207/206 | Rapport isotopique Pb 207/206
Pb 207_208 | ISOPb 207_208 | 338 | ISO | Pb 207_208 | Isotopenverhältnis Pb 207/208 | Rapport isotopique Pb 207/208
Pb 208_206 | ISOPb 208_206 | 339 | ISO | Pb 208_206 | Isotopenverhältnis Pb 208/206 | Rapport isotopique Pb 208/206
Pb 208_207 | ISOPb 208_207 | 340 | ISO | Pb 208_207 | Isotopenverhältnis Pb 208/207 | Rapport isotopique Pb 208/207
B | NAEHRB | 341 | NAEHR | B | Bor | Bore
Ca | NAEHRCa | 342 | NAEHR | Ca | Calcium | Calcium
K | NAEHRK | 343 | NAEHR | K | Kalium | Potassium
K-AAE | NAEHRK-AAE | 344 | NAEHR | K-AAE | Kalium (Ammoniumacetat-EDTA) | K (Acétate d'ammonium - EDTA)
K-CO2 | NAEHRK-CO2 | 345 | NAEHR | K-CO2 | Kalium (CO2-gesättigten Wasser); Testzahl = 1mg K2O/100 g Boden | K (eau saturée au CO2); Testzahl = 1mg K2O/100 g sol
K2O | NAEHRK2O | 346 | NAEHR | K2O | K2O | K2O
Mg | NAEHRMg | 347 | NAEHR | Mg | Magnesium | Magnésium
Mg-CO2 | NAEHRMg-CO2 | 348 | NAEHR | Mg-CO2 | Magnesium (CO2-gesättigten Wasser) | Mg (eau saturée au CO2)
N | NAEHRN | 349 | NAEHR | N | Stickstoff | Azote
NH4 | NAEHRNH4 | 350 | NAEHR | NH4 | Ammonium | Ammonium
NO3 | NAEHRNO3 | 351 | NAEHR | NO3 | Nitrat | Nitrate
Na | NAEHRNa | 352 | NAEHR | Na | Natrium | Sodium
P | NAEHRP | 353 | NAEHR | P | Phosphor | Phosphore
P-AAE | NAEHRP-AAE | 354 | NAEHR | P-AAE | Phosphor (Ammoniumacetat-EDTA) | P (Acétate d'ammonium - EDTA)
P-CO2 | NAEHRP-CO2 | 355 | NAEHR | P-CO2 | Phosphor (CO2-gesättigten Wasser); Testzahl = 0.0355 mg P2O5/100 g Boden | P (eau saturée au CO2); Testzahl = 0.0355 mg P2O5/100 g sol
P2O5 | NAEHRP2O5 | 356 | NAEHR | P2O5 | P2O5 | P2O5
S | NAEHRS | 357 | NAEHR | S | Schwefel | Soufre
SO4 | NAEHRSO4 | 358 | NAEHR | SO4 | Sulfat | Sulfate
Se | NAEHRSe | 359 | NAEHR | Se | Selen | Sélénium
Aldrin | OCPESTAldrin | 360 | OCPEST | Aldrin | 1,2,3,4,10,10-Hexachlor-1,4,4a,5,8,8a-hexahydro-1,4-endo-5,8-exo-dimethano-naphtalin | 1,2,3,4,10,10-hexachloro-1,4,4a,5,8,8a-hexahydro-1,4-endo-5,8-exo-diméthano-naphtaline
CKW_DDD | OCPESTCKW_DDD | 361 | OCPEST | CKW_DDD | 4,4'Dichlor-diphenyl-dichlorethan | 4,4'-dichloro-diphényl-dichloroéthane
CKW_DDD_24 | OCPESTCKW_DDD_24 | 362 | OCPEST | CKW_DDD_24 | 2,4-Dichlor-1,1-diphenyl-2,2-dichlorethan | 2,4-dichloro-1,1-diphényle-2,2-dichloréthane
CKW_DDD_44 | OCPESTCKW_DDD_44 | 363 | OCPEST | CKW_DDD_44 | 4,4-Dichlor-1,1-diphenyl-2,2-dichlorethan | 4,4-dichloro-1,1-diphényle-2,2-dichloréthane
CKW_DDE | OCPESTCKW_DDE | 364 | OCPEST | CKW_DDE | 4,4'Dichlor-diphenyl-dichlorethylen | 4,4'-dichloro-diphényl-dichloroéthylène
CKW_DDE_24 | OCPESTCKW_DDE_24 | 365 | OCPEST | CKW_DDE_24 | 2,4-Dichlor-diphenylethylen (Abbauprodukt DDT) | 2,4-dichloro-diphényle-éthylène (produit de dégradation du DDT)
CKW_DDE_44 | OCPESTCKW_DDE_44 | 366 | OCPEST | CKW_DDE_44 | 4,4-Dichlor-dipenylethylen (Abbauprodukt DDT) | 4,4-dichloro-diphényle-éthylène (produit de dégradation du DDT)
CKW_DDMU | OCPESTCKW_DDMU | 367 | OCPEST | CKW_DDMU | 4,4'Dichlor-diphenyl-chlorethylen | 4,4'-dichloro-diphényl-chloroéthylène
CKW_DDT_24 | OCPESTCKW_DDT_24 | 368 | OCPEST | CKW_DDT_24 | 2,4-Dichlor-2,2-diphenyl-1,1,1-trichlorethan | 2,4-dichloro-2,2-diphényle-1,1,1-trichloréthane
CKW_DDT_44 | OCPESTCKW_DDT_44 | 369 | OCPEST | CKW_DDT_44 | 4,4-Dichlor-2,2-diphenyl-1,1,1-trichlorethan | 4,4-dichloro-2,2-diphényle-1,1,1-trichloréthane
Chlordan_cis | OCPESTChlordan_cis | 370 | OCPEST | Chlordan_cis | cis-1,2,4,5,6,7,8,8-ctachlor-3a,7,7a-tetrahydro-4,7-endo-methano-indan | cis-1,2,4,5,6,7,8,8-octachloro-3a,7,7a-tétrahydro-4,7-endo-méthano-indane
Chlordan_trans | OCPESTChlordan_trans | 371 | OCPEST | Chlordan_trans | trans-1,2,4,5,6,7,8,8-ctachlor-3a,7,7a-tetrahydro-4,7-endo-methano-indan | trans-1,2,4,5,6,7,8,8-octachloro-3a,7,7a-tétrahydro-4,7-endo-méthano-indane
Dieldrin | OCPESTDieldrin | 372 | OCPEST | Dieldrin | 1,2,3,4,10,10-Hexachlor-6,7-epoxy-1,4,4a,5,8,8a-octahydro-1,4-endo-5,8-exo-dimethano-naphtalin | 1,2,3,4,10,10-hexachloro-6,7-époxy-1,4,4a,5,8,8a-octahydro-1,4-endo-5,8-exo-diméthano-naphtaline
Endosulfan_alpha | OCPESTEndosulfan_alpha | 373 | OCPEST | Endosulfan_alpha | Endosulfan_alpha | Endosulfan_alpha
Endosulfan_beta | OCPESTEndosulfan_beta | 374 | OCPEST | Endosulfan_beta | 6,7,8,9,10,10-Hexachlor-1,5,5a a,6,9,9a a-hexahydro-6 a,9 a-methano-2,4,3-benzodioxathiepin-3-oxid | 6,7,8,9,10,10-hexachloro-1,5,5a a,6,9,9a a-hexahydro-6 a,9 a-méthano-2,4,3-benzodioxathiépine-3-oxyde
Endrin | OCPESTEndrin | 375 | OCPEST | Endrin | 1,2,3,4,10,10-Hexachlor-6,7-epoxy-1,4,4a,5,6,7,8,8a-octahydro-1,4-endo,endo-5,8-dimethano-naphtalin | 1,2,3,4,10,10-hexachloro-6,7-époxy-1,4,4a,5,6,7,8,8a-octahydro-1,4-endo,endo-5,8-diméthano-naphtaline
HC | OCPESTHC | 376 | OCPEST | HC | 1,4,5,6,7,8,8-Heptachlor-3a,4,7,7a-tetrahydro-1H-4,7-methanoinden | 1,4,5,6,7,8,8-Heptachloro-3a-4,7,7a-tétrahydro-4,7-endo-méthanoindéne
HCE | OCPESTHCE | 377 | OCPEST | HCE | Heptachlorepoxid (Abbauprodukt HC) | heptachlore-époxyde (produit de dégradation du HC)
HCE_cis | OCPESTHCE_cis | 378 | OCPEST | HCE_cis | cis-Heptachlorepoxid (Abbauprodukt HC) | cis-heptachlore-époxyde (produit de dégradation du HC)
HCE_trans | OCPESTHCE_trans | 379 | OCPEST | HCE_trans | trans-Heptachlorepoxid (Abbauprodukt HC) | trans-heptachlore-époxyde (produit de dégradation du HC)
Methoxychlor | OCPESTMethoxychlor | 380 | OCPEST | Methoxychlor | 1,1,1-Trichlor-2,2-bis(4-methoxyphenyl)ethan | 1,1,1-trichloro-2,2-bis(4-méthoxyphényl)éthane
Quintozen_PCNB | OCPESTQuintozen_PCNB | 381 | OCPEST | Quintozen_PCNB | Pentachlornitrobenzol | Pentachloronitrobenzène
Summe_DDT | OCPESTSumme_DDT | 382 | OCPEST | Summe_DDT | Summe: 2.4-DDD, 2.4-DDE, 2.4-DDT, 4.4-DDD, 4.4-DDE, 4.4-DDT | Somme: 2.4-DDD, 2.4-DDE, 2.4-DDT, 4.4-DDD, 4.4-DDE, 4.4-DDT
Tecnazen_TCNB | OCPESTTecnazen_TCNB | 383 | OCPEST | Tecnazen_TCNB | 2,3,5,6-Tetrachlor-3-nitrobenzol | 2,3,5,6-tétrachloro-3-nitrobenzène
ACE | PAKACE | 384 | PAK | ACE | Acenaphthen | Acénaphthène
ACY | PAKACY | 385 | PAK | ACY | Acenaphtylen | Acénaphtylène
ANT | PAKANT | 386 | PAK | ANT | Anthracen | Anthracène
ATT | PAKATT | 387 | PAK | ATT | Anthanthren | Anthrathrène
BAN | PAKBAN | 388 | PAK | BAN | Benz(a)anthracen | Benz(a)anthracène
BAP | PAKBAP | 389 | PAK | BAP | Benz(a)pyren | Benz(a)pyrène
BBF | PAKBBF | 390 | PAK | BBF | Benz(b)fluoranthen | Benz(b)fluoranthène
BEP | PAKBEP | 391 | PAK | BEP | Benz(e)pyren | Benz(e)pyrène
BGP | PAKBGP | 392 | PAK | BGP | Benz(g,h,i)perylen | Benz(g,h,i)perylène
BKF | PAKBKF | 393 | PAK | BKF | Benz(k)fluoranthen | Benz(k)fluoranthène
COR | PAKCOR | 394 | PAK | COR | Coronen | Coronène
CRY | PAKCRY | 395 | PAK | CRY | Chrysen | Chrysène
DBA | PAKDBA | 396 | PAK | DBA | Dibenz(a,h)anthracen | Dibenz(a,h)anthracène
FLA | PAKFLA | 397 | PAK | FLA | Fluoranthen | Fluoranthène
FLU | PAKFLU | 398 | PAK | FLU | Fluoren | Fluorène
IND | PAKIND | 399 | PAK | IND | Indeno(1,2,3-cd)pyren | Indeno(1,2,3-cd)pyrène
NAP | PAKNAP | 400 | PAK | NAP | Naphthalin | Naphtalène
PAK(16EPA) | PAKPAK(16EPA) | 401 | PAK | PAK(16EPA) | Summe PAK (16EPA) | Somme HAP (16 EPA)
PER | PAKPER | 402 | PAK | PER | Perylen | Perylène
PHE | PAKPHE | 403 | PAK | PHE | Phenanthren | Phenanthrène
PYR | PAKPYR | 404 | PAK | PYR | Pyren | Pyrène
PCB101 | PCBPCB101 | 405 | PCB | PCB101 | 2,2',4,5,5'-Pentachlorobiphenyl | 2,2',4,5,5'-Pentachlorobiphényle
PCB105 | PCBPCB105 | 406 | PCB | PCB105 | 2,3,3',4,4'-Pentachlorobiphenyl | 2,3,3',4,4'-Pentachlorobiphenyl
PCB118 | PCBPCB118 | 407 | PCB | PCB118 | 2,3',4,4',5'-Pentachlorobiphenyl | 2,3',4,4',5'-Pentachlorobiphényle
PCB128 | PCBPCB128 | 408 | PCB | PCB128 | 2,2',3,3',4,4'-Hexachlorobiphenyl | 2,2',3,3',4,4'-Hexachlorobiphenyl
PCB138 | PCBPCB138 | 409 | PCB | PCB138 | 2,2',3,4,4',5-Hexachlorobiphenyl | 2,2',3,4,4',5-Hexachlorobiphényle
PCB149 | PCBPCB149 | 410 | PCB | PCB149 | 2,2',3',4,5,6'-Hexachlorobiphenyl | 2,2',3',4,5,6'-Hexachlorobiphenyl
PCB153 | PCBPCB153 | 411 | PCB | PCB153 | 2,2',4,4',5,5'-Hexachlorobiphenyl | 2,2',4,4',5,5'-Hexachlorobiphényle
PCB156 | PCBPCB156 | 412 | PCB | PCB156 | 2,3,3',4,4',5-Hexachlorobiphenyl | 2,3,3',4,4',5-Hexachlorobiphenyl
PCB170 | PCBPCB170 | 413 | PCB | PCB170 | 2,2',3,3',4,4',5-Heptachlorobiphenyl | 2,2',3,3',4,4',5-Heptachlorobiphenyl
PCB180 | PCBPCB180 | 414 | PCB | PCB180 | 2,2',3,4,4',5,5'-Heptachlorobiphenyl | 2,2',3,4,4',5,5'-Heptachlorobiphényle
PCB28 | PCBPCB28 | 415 | PCB | PCB28 | 2,4,4'-Trichlorobiphenyl | 2,4,4'-Trichlorobiphényle
PCB52 | PCBPCB52 | 416 | PCB | PCB52 | 2,2',5,5'-Tetrachlorobiphenyl | 2,2',5,5'-Tetrachlorobiphényle
PCB_Summe12 | PCBPCB_Summe12 | 417 | PCB | PCB_Summe12 | PCB Summe 12 (28, 52, 101, 105, 118, 128, 138, 149, 153, 156, 170, 180) | PCB somme de 28, 52, 101, 105, 118, 128, 138, 149, 153, 156, 170, 180
PCB_Summe6 | PCBPCB_Summe6 | 418 | PCB | PCB_Summe6 | PCB Summe 6 (28, 52, 101, 138, 153, 180) | PCB somme de 28, 52, 101, 138, 153, 180
PCB_Summe7 | PCBPCB_Summe7 | 419 | PCB | PCB_Summe7 | PCB Summe 7 (28, 52, 101, 118, 138, 153, 180) | PCB somme de 28, 52, 101, 118, 138, 153, 180
2,4-D | PEST2,4-D | 420 | PEST | 2,4-D | 2,4-D | 2,4-D
Aclonifen | PESTAclonifen | 421 | PEST | Aclonifen | Aclonifen | Aclonifene
Alachlor | PESTAlachlor | 422 | PEST | Alachlor | Alachlor | Alachlore
Aldicarb | PESTAldicarb | 423 | PEST | Aldicarb | 2-Methyl-2-(methylthio)propionaldehyd-O-methylcarbamoyloxim | 2-méthyl-2-(méthylthio)propionaldéhyde-O-méthylcarbamoyloxime
Amitraz | PESTAmitraz | 424 | PEST | Amitraz | Amitraz | Amitraze
Asulam | PESTAsulam | 425 | PEST | Asulam | Asulam | Asulame
Atrazine | PESTAtrazine | 426 | PEST | Atrazine | Atrazine | Atrazine
Azoxystrobin | PESTAzoxystrobin | 427 | PEST | Azoxystrobin | Azoxystrobin | Azoxystrobine
Bentazon | PESTBentazon | 428 | PEST | Bentazon | Bentazon | Bentazone
Bifenox | PESTBifenox | 429 | PEST | Bifenox | Bifenox | Bifenoxe
Bitertanol | PESTBitertanol | 430 | PEST | Bitertanol | Bitertanol | Bitertanole
Bromacil | PESTBromacil | 431 | PEST | Bromacil | 5-Brom-3-sec-butyl-6-methylpyrimidin-2,4(1H, 3H)-dion | 5-bromo-3-sec-butyl-6-méthylpyrimidine-2,4(1H, 3H)-dione
Bromopropylate | PESTBromopropylate | 432 | PEST | Bromopropylate | Bromopropylate | Bromopropylate
Bromoxynil | PESTBromoxynil | 433 | PEST | Bromoxynil | Bromoxynil | Bromoxynile
Bromphenoxim | PESTBromphenoxim | 434 | PEST | Bromphenoxim | Bromphenoxim | Bromphenoxime
Bupirimate | PESTBupirimate | 435 | PEST | Bupirimate | Bupirimate | Bupirimate
Captan | PESTCaptan | 436 | PEST | Captan | Captan | Captane
Carbetamide | PESTCarbetamide | 437 | PEST | Carbetamide | Carbetamide | Carbetamide
Carbofuran | PESTCarbofuran | 438 | PEST | Carbofuran | Carbofuran | Carbofuran
Carfentrazon_ethyl | PESTCarfentrazon_ethyl | 439 | PEST | Carfentrazon_ethyl | Ethyl-2-chlor-3-{2-chlor-5-[4-(difluormethyl)-3-methyl-5-oxo-4,5-dihydro-1H-1,2,4-triazol-1-yl]-4-fluorphenylpropanoat
Chloridazon | PESTChloridazon | 440 | PEST | Chloridazon | Chloridazon | Chloridazone
Chlorothalonil | PESTChlorothalonil | 441 | PEST | Chlorothalonil | Chlorothalonil | Chlorothalonil
Chlorotoluron | PESTChlorotoluron | 442 | PEST | Chlorotoluron | Chlorotoluron | Chlorotoluron
Chlorpyrifos | PESTChlorpyrifos | 443 | PEST | Chlorpyrifos | Chlorpyrifos | Chlorpyrifos
Chlorpyrifos-methyl | PESTChlorpyrifos-methyl | 444 | PEST | Chlorpyrifos-methyl | Chlorpyrifos-methyl | Chlorpyrifos-methyle
Clomazon | PESTClomazon | 445 | PEST | Clomazon | Clomazon | Clomazone
Cyanazin | PESTCyanazin | 446 | PEST | Cyanazin | 2-{[4-Chlor-6-ethylamino-1,3,5-triazin-2-yl]amino}-2-methylpropionitril | 2-{[4-chloro-6-éthylamino-1,3,5-triazine-2-yl]amino}-2-méthylpropionitrile
Cymoxanil | PESTCymoxanil | 447 | PEST | Cymoxanil | Cymoxanil | Cymoxanile
Cypermethrin (all) | PESTCypermethrin (all) | 448 | PEST | Cypermethrin (all) | Cypermethrin (all) | Cypermethrine (toutes)
Cyproconazol | PESTCyproconazol | 449 | PEST | Cyproconazol | Cyproconazol | Cyproconazole
Cyprodinil | PESTCyprodinil | 450 | PEST | Cyprodinil | 4-Cyclopropyl-6-methyl-N-phenylpyrimidin-2-amin | Cyprodinile
DEET | PESTDEET | 451 | PEST | DEET | N,N-Diethyl-m-toluamid, N,N-Diethyl-3-methylbenzamid | N,N-diéthyl-m-toluamide, N,N-diéthyl-3-méthylbenzamide
Desethylatrazin | PESTDesethylatrazin | 452 | PEST | Desethylatrazin | 6-Chlor-n-(1-methylethyl)-1,3,5-triazine-2,4-diamin (Metabolit Atrazin) | 6-chloro-n-(1-méthyléthyl)-1,3,5-triazine-2,4-diamine (métabolite de l'atrazine)
Desisopropylatrazin | PESTDesisopropylatrazin | 453 | PEST | Desisopropylatrazin | 6-Chlor-n-ethyl-1,3,5-triazine-2,4-diamin (Metabolit Atrazin) | 6-chloro-n-éthyl-1,3,5-triazine-2,4-diamine (métabolite de l'atrazine)
Diazinon | PESTDiazinon | 454 | PEST | Diazinon | Diazinon | Diazinon
Dicamba | PESTDicamba | 455 | PEST | Dicamba | Dicamba | Dicamba
Dichlorbenzamid_26 | PESTDichlorbenzamid_26 | 456 | PEST | Dichlorbenzamid_26 | 2,6-Dichlorbenzamid (Metabolit von Dichlobenil) | 2,6-dichlorobenzamide (métabolite du dichlobenil)
Difenoconazole | PESTDifenoconazole | 457 | PEST | Difenoconazole | Difenoconazole | Difenoconazole
Diflubenzuron | PESTDiflubenzuron | 458 | PEST | Diflubenzuron | Diflubenzuron | Diflubenzuron
Diflufenican | PESTDiflufenican | 459 | PEST | Diflufenican | Diflufenican | Diflufenican
Dimethachlor | PESTDimethachlor | 460 | PEST | Dimethachlor | Dimethachlor | Dimethachlore
Dimethenamid | PESTDimethenamid | 461 | PEST | Dimethenamid | Dimethenamid | Dimethenamide
Dimethoate | PESTDimethoate | 462 | PEST | Dimethoate | Dimethoate | Diméthoate
Dimethomorph | PESTDimethomorph | 463 | PEST | Dimethomorph | Dimethomorph | Dimethomorphe
Dinoseb (DNBP) | PESTDinoseb (DNBP) | 464 | PEST | Dinoseb (DNBP) | Dinoseb (DNBP) | Dinosèbe (DNBP)
Dithianon | PESTDithianon | 465 | PEST | Dithianon | Dithianon | Dithianon
Diuron | PESTDiuron | 466 | PEST | Diuron | Diuron | Diuron
Epoxiconazole | PESTEpoxiconazole | 467 | PEST | Epoxiconazole | Epoxiconazole | Epoxiconazole
Ethofumesate | PESTEthofumesate | 468 | PEST | Ethofumesate | Ethofumesate | Ethofumesate
Fenhexamid | PESTFenhexamid | 469 | PEST | Fenhexamid | Fenhexamid | Fenhexamide
Fenoxycarb | PESTFenoxycarb | 470 | PEST | Fenoxycarb | Fenoxycarb | Fenoxycarbe
Fenpropidin | PESTFenpropidin | 471 | PEST | Fenpropidin | Fenpropidin | Fenpropidine
Fenpropimorph | PESTFenpropimorph | 472 | PEST | Fenpropimorph | Fenpropimorph | Fenpropimorphe
Fluazifop-P-butyl | PESTFluazifop-P-butyl | 473 | PEST | Fluazifop-P-butyl | Fluazifop-P-butyl | Fluazifop-P-butyle
Fluazinam | PESTFluazinam | 474 | PEST | Fluazinam | Fluazinam | Fluaziname
Fludioxonil | PESTFludioxonil | 475 | PEST | Fludioxonil | Fludioxonil | Fludioxonile
Flupyrsulfuron_methyl | PESTFlupyrsulfuron_methyl | 476 | PEST | Flupyrsulfuron_methyl | Methyl-2-[({[(4,6-dimethoxypyrimidin-2-yl)amino]carbonyl}amino)sulfonyl]-6-trifluormethylnicotinat | méthyl-2-[({[(4,6-diméthoxypyrimidine-2-yl)amino]carbonyl}amino)sulfonyl]-6-trifluorométhylnicotinate
Fluroxypyr | PESTFluroxypyr | 477 | PEST | Fluroxypyr | Fluroxypyr | Fluroxypyre
Flusilazol | PESTFlusilazol | 478 | PEST | Flusilazol | Flusilazol | Flusilazole
Folpet | PESTFolpet | 479 | PEST | Folpet | Folpet | Folpet
Hexazinon | PESTHexazinon | 480 | PEST | Hexazinon | 3-Cyclohexyl-6-(dimethylamino)-1-methyl-1,3,5-triazin-2,4(1H,3H)-dion | 3-cyclohexyl-6-(diméthylamino)-1-méthyl-1,3,5-triazine-2,4(1H,3H)-dione
Imidacloprid | PESTImidacloprid | 481 | PEST | Imidacloprid | Imidacloprid | Imidaclopride
Ioxynil | PESTIoxynil | 482 | PEST | Ioxynil | Ioxynil | Ioxynil
Iprodione | PESTIprodione | 483 | PEST | Iprodione | Iprodione | Iprodione
Isoproturon | PESTIsoproturon | 484 | PEST | Isoproturon | Isoproturon | Isoproturon
Lenacil | PESTLenacil | 485 | PEST | Lenacil | Lenacil | Lenacile
Linuron | PESTLinuron | 486 | PEST | Linuron | Linuron | Linuron
MCPA | PESTMCPA | 487 | PEST | MCPA | MCPA | MCPA
MCPB | PESTMCPB | 488 | PEST | MCPB | MCPB | MCPB
Mecoprop (MCPP) | PESTMecoprop (MCPP) | 489 | PEST | Mecoprop (MCPP) | Mecoprop (MCPP) | Mecoprop (MCPP)
Metalaxyl-M | PESTMetalaxyl-M | 490 | PEST | Metalaxyl-M | Metalaxyl-M | Metalaxyle-M
Metaldehyde | PESTMetaldehyde | 491 | PEST | Metaldehyde | Metaldehyde | Metaldehyde
Metamitron | PESTMetamitron | 492 | PEST | Metamitron | Metamitron | Metamitrone
Metazachlor | PESTMetazachlor | 493 | PEST | Metazachlor | Metazachlor | Metazachlore
Methiocarb (Mercaptodimethur) | PESTMethiocarb (Mercaptodimethur) | 494 | PEST | Methiocarb (Mercaptodimethur) | Methiocarb (Mercaptodimethur) | Methiocarbe (Mercaptodimethur)
Metobromuron | PESTMetobromuron | 495 | PEST | Metobromuron | 3-(4-Bromphenyl)-1-methoxy-1-methylharnstoff | 3-(4-bromophényl)-1-méthoxy-1-méthylurée
Metolachlor | PESTMetolachlor | 496 | PEST | Metolachlor | 2-Chlor-N-(2-ethyl-6-methylphenyl)-N-(2-methoxy-1-methylethylacetamid | 2-chloro-N-(2-éthyl-6-méthylphényl)-N-(2-méthoxy-1-méthyléthylacétamide
Metribuzin | PESTMetribuzin | 497 | PEST | Metribuzin | Metribuzin | Metribuzine
Myclobutanil | PESTMyclobutanil | 498 | PEST | Myclobutanil | Myclobutanil | Myclobutanil
Napropamide | PESTNapropamide | 499 | PEST | Napropamide | Napropamide | Napropamide
Orbencarb | PESTOrbencarb | 500 | PEST | Orbencarb | Orbencarb | Orbencarb
Oryzalin | PESTOryzalin | 501 | PEST | Oryzalin | Oryzalin | Oryzalin
Penconazol | PESTPenconazol | 502 | PEST | Penconazol | 1-[2-(2,4-Dichlorphenyl)pentyl]-1H-1,2,4-triazol | 1-[2-(2,4-dichlorophényl)pentyl]-1H-1,2,4-triazole
Pendimethalin | PESTPendimethalin | 503 | PEST | Pendimethalin | Pendimethalin | Pendimethaline
Phenmedipham | PESTPhenmedipham | 504 | PEST | Phenmedipham | Phenmedipham | Phenmediphame
Phosalone | PESTPhosalone | 505 | PEST | Phosalone | Phosalone | Phosalone
Picoxystrobin | PESTPicoxystrobin | 506 | PEST | Picoxystrobin | Picoxystrobin | Picoxystrobine
Pirimicarb | PESTPirimicarb | 507 | PEST | Pirimicarb | Pirimicarb | Pirimicarbe
Prochloraz | PESTProchloraz | 508 | PEST | Prochloraz | Prochloraz | Prochloraze
Propachlor | PESTPropachlor | 509 | PEST | Propachlor | Propachlor | Propachlore
Propamocarb | PESTPropamocarb | 510 | PEST | Propamocarb | Propamocarb | Propamocarb
Propazin | PESTPropazin | 511 | PEST | Propazin | 6-Chlor-N,N'-bis(1-methylethyl)-1,3,5-triazine-2,4-diamin | 6-chloro-N,N'-bis(1-méthyléthyl)-1,3,5-triazine-2,4-diamine
Propiconazole | PESTPropiconazole | 512 | PEST | Propiconazole | Propiconazole | Propiconazole
Propyzamide | PESTPropyzamide | 513 | PEST | Propyzamide | Propyzamide | Propyzamide
Prosulfocarb | PESTProsulfocarb | 514 | PEST | Prosulfocarb | Prosulfocarb | Prosulfocarb
Pyraclostrobin | PESTPyraclostrobin | 515 | PEST | Pyraclostrobin | Pyraclostrobin | Pyraclostrobine
Pyrifenox | PESTPyrifenox | 516 | PEST | Pyrifenox | Pyrifenox | Pyrifenoxe
Pyrimethanil | PESTPyrimethanil | 517 | PEST | Pyrimethanil | Pyrimethanil | Pyrimethanile
Simazine | PESTSimazine | 518 | PEST | Simazine | Simazine | Simazine
Spiroxamine | PESTSpiroxamine | 519 | PEST | Spiroxamine | Spiroxamine | Spiroxamine
Sulcotrione | PESTSulcotrione | 520 | PEST | Sulcotrione | Sulcotrione | Sulcotrione
Tebuconazole | PESTTebuconazole | 521 | PEST | Tebuconazole | Tebuconazole | Tebuconazole
Tebufenozide | PESTTebufenozide | 522 | PEST | Tebufenozide | Tebufenozide | Tebufenozide
Tebutam | PESTTebutam | 523 | PEST | Tebutam | Tebutam | Tebutame
Terbuthylazine | PESTTerbuthylazine | 524 | PEST | Terbuthylazine | Terbuthylazine | Terbuthylazine
Terbutryn | PESTTerbutryn | 525 | PEST | Terbutryn | N2-tert-Butyl-N4-ethyl-6-methylthio-1,3,5-triazin-2,4-diamin | N2-tert-butyl-N4-éthyl-6-méthylthio-1,3,5-triazine-2,4-diamine
Thiacloprid | PESTThiacloprid | 526 | PEST | Thiacloprid | Thiacloprid | Thiaclopride
Triadimefon | PESTTriadimefon | 527 | PEST | Triadimefon | Triadimefon | Triadimefon
Triadimenol | PESTTriadimenol | 528 | PEST | Triadimenol | Triadimenol | Triadimenol
Trifloxystrobin | PESTTrifloxystrobin | 529 | PEST | Trifloxystrobin | Trifloxystrobin | Trifloxystrobine
Trinexapac-ethyl | PESTTrinexapac-ethyl | 530 | PEST | Trinexapac-ethyl | Trinexapac-ethyl | Trinexapac-ethyle
s-Metolachlor | PESTs-Metolachlor | 531 | PEST | s-Metolachlor | s-Metolachlor | s-Metolachlore
CC_1_8 | PHYSCC_1_8 | 532 | PHYS | CC_1_8 | Kompressionsbeiwert Erstbelastungsgerade bei Bodenfeuchte pF1.8
FV | PHYSFV | 533 | PHYS | FV | Volumen der festen Bodensubstanz des Bodenkörpers ohne das Porenvolumen
GPV | PHYSGPV | 534 | PHYS | GPV | Gesamtporenvolumen | Volume total de pores
LDeff | PHYSLDeff | 535 | PHYS | LDeff | effektive Lagerungsdichte standardisiert aufgrund Tongehalt | densité réelle standardisé en raison de teneur en argile
LPERM_1_8 | PHYSLPERM_1_8 | 536 | PHYS | LPERM_1_8 | Luftpermeabilität bei Bodenfeuchte pF 1.8 | Perméabilité à l'air en humidité de sol pF 1.8
PS | PHYSPS | 537 | PHYS | PS | Perkolationsstabilität
PVV100 | PHYSPVV100 | 538 | PHYS | PVV100 | Porenvolumenverlust nach uniaxialer mechanischer Belastung mit 100 kPa
PVV250 | PHYSPVV250 | 539 | PHYS | PVV250 | Porenvolumenverlust nach uniaxialer mechanischer Belastung mit 250 kPa
PVV50 | PHYSPVV50 | 540 | PHYS | PVV50 | Porenvolumenverlust nach uniaxialer mechanischer Belastung mit 50 kPa
PV_1_4-1_8 | PHYSPV_1_4-1_8 | 541 | PHYS | PV_1_4-1_8 | Porenvolumen: pF 1.4 - 1.8 (25 - 60 hPa; 116 - 48 µm) | Volume des pores: pF 1.4 - 1.8 (25 - 60 hPa; 116 - 48 µm)
PV_1_8-2 | PHYSPV_1_8-2 | 542 | PHYS | PV_1_8-2 | Porenvolumen: pF 1.8 - 2 (60 - 100 hPa; 48 - 29 µm) | Volume des pores: pF 1.8 - 2 (60 - 100 hPa; 48 - 29 µm)
PV_1_8-3 | PHYSPV_1_8-3 | 543 | PHYS | PV_1_8-3 | Porenvolumen: pF 1.8 - 3 (60 - 1'000 hPa; 48 - 3 µm) | Volume des pores: pF 1.8 - 3 (60 - 1'000 hPa; 48 - 3 µm)
PV_2-2_7 | PHYSPV_2-2_7 | 544 | PHYS | PV_2-2_7 | Porenvolumen: pF 2 - 2.7 (100 - 500 hPa; 29 - 6 µm) | Volume des pores: pF 2 - 2.7 (100 - 500 hPa; 29 - 6 µm)
PV_2-3 | PHYSPV_2-3 | 545 | PHYS | PV_2-3 | Porenvolumen: pF 2 - 3 (100 - 1'000 hPa; 29 - 3 µm) | Volume des pores: pF 2 - 3 (100 - 1'000 hPa; 29 - 3 µm)
PV_2_7-4_2 | PHYSPV_2_7-4_2 | 546 | PHYS | PV_2_7-4_2 | Porenvolumen: pF 2.7 - 4.2 (500 - 15'000 hPa; 6 - 0.2 µm) | Volume des pores: pF 2.7 - 4.2 (500 - 15'000 hPa; 6 - 0.2 µm)
PV_3-4_2 | PHYSPV_3-4_2 | 547 | PHYS | PV_3-4_2 | Porenvolumen: pF 3 - 4.2 (1'000 - 15'000 hPa; 3 - 0.2 µm) | Volume des pores: pF 3 - 4.2 (1'000 - 15'000 hPa; 3 - 0.2 µm)
PV_gr3 | PHYSPV_gr3 | 548 | PHYS | PV_gr3 | Porenvolumen: pF > 3 (> 1'000 hPa; < 3 µm) | Volume des pores: pF > 3 (> 1'000 hPa; < 3 µm)
PV_gr4_2 | PHYSPV_gr4_2 | 549 | PHYS | PV_gr4_2 | Porenvolumen: pF > 4.2 (> 15'000 hPa; < 0.2 µm) | Volume des pores: pF > 4.2 (> 15'000 hPa; < 0.2 µm)
PV_kl1_4 | PHYSPV_kl1_4 | 550 | PHYS | PV_kl1_4 | Porenvolumen: pF < 1.4 (< 25 hPa; > 116 µm) | Volume des pores: pF < 1.4 (< 25 hPa; > 116 µm)
PV_kl1_8 | PHYSPV_kl1_8 | 551 | PHYS | PV_kl1_8 | Porenvolumen: pF < 1.8 (< 60 hPa; > 48 µm) | Volume des pores: pF < 1.8 (< 60 hPa; > 48 µm)
PV_kl2 | PHYSPV_kl2 | 552 | PHYS | PV_kl2 | Porenvolumen: pF < 2 (< 100 hPa; > 29 µm) | Volume des pores: pF <2 (< 100 hPa; > 29 µm)
PZ | PHYSPZ | 553 | PHYS | PZ | Porenziffer (=Festsubstanzvolumen/Gesamtporenvolumen)
RD | PHYSRD | 554 | PHYS | RD | reelle Dichte der Boden-Festsubstanz
RG | PHYSRG | 555 | PHYS | RG | Raumgewicht = Lagerungsdichte = scheinbare Dichte | Masse volumique = Densité de stockage = Densité apparente
RG_FE | PHYSRG_FE | 556 | PHYS | RG_FE | Raumgewicht Feinerde = Lagerungsdichte Feinerde = scheinbare Dichte Feinerde | Masse volumique de terre fine = Densité de stockage de terre fine = Densité apparente de terre fine
RPV_0-1_8_100 | PHYSRPV_0-1_8_100 | 557 | PHYS | RPV_0-1_8_100 | Porenvolumen pF 0-1.8 (0-60 hPa; >50 μm) nach uniaxialer mechanischer Belastung mit 100 kPa
RPV_0-1_8_250 | PHYSRPV_0-1_8_250 | 558 | PHYS | RPV_0-1_8_250 | Porenvolumen pF 0-1.8 (0-60 hPa; >50 μm) nach uniaxialer mechanischer Belastung mit 250 kPa
RPV_0-1_8_50 | PHYSRPV_0-1_8_50 | 559 | PHYS | RPV_0-1_8_50 | Porenvolumen pF 0-1.8 (0-60 hPa; >50 μm) nach uniaxialer mechanischer Belastung mit 50 kPa
Setzung100 | PHYSSetzung100 | 560 | PHYS | Setzung100 | Probensetzung nach uniaxialer mechanischer Belastung mit 100 kPa
Setzung250 | PHYSSetzung250 | 561 | PHYS | Setzung250 | Probensetzung nach uniaxialer mechanischer Belastung mit 250 kPa
Setzung50 | PHYSSetzung50 | 562 | PHYS | Setzung50 | Probensetzung nach uniaxialer mechanischer Belastung mit 50 kPa
VB_1_8 | PHYSVB_1_8 | 563 | PHYS | VB_1_8 | Vorbelastungswert bei Bodenfeuchte pF1.8
k_ges | PHYSk_ges | 564 | PHYS | k_ges | Wasserdurchlässigkeit gesättigt | perméabilité à l'eau, saturée
k_unges | PHYSk_unges | 565 | PHYS | k_unges | Wasserdurchlässigkeit ungesättigt | perméabilité à l'eau, non saturée
Ag | SMAg | 566 | SM | Ag | Silber | Argent
As | SMAs | 567 | SM | As | Arsen | Arsenic
Au | SMAu | 568 | SM | Au | Gold | Or
Be | SMBe | 569 | SM | Be | Beryllium | Béryllium
Bi | SMBi | 570 | SM | Bi | Bismut | Bismuth
Cd | SMCd | 571 | SM | Cd | Cadmium | Cadmium
Ce | SMCe | 572 | SM | Ce | Cer | Cérium
Co | SMCo | 573 | SM | Co | Cobalt | Cobalt
Cr | SMCr | 574 | SM | Cr | Chrom | Chrome
CrVI | SMCrVI | 575 | SM | CrVI | sechswertiges Chrom | Chrome hexavalent
Cu | SMCu | 576 | SM | Cu | Kupfer | Cuivre
Dy | SMDy | 577 | SM | Dy | Dysprosium | Dysprosium
Er | SMEr | 578 | SM | Er | Erbium | Erbium
Eu | SMEu | 579 | SM | Eu | Europium | Europium
F | SMF | 580 | SM | F | Fluor | Fluor
Ga | SMGa | 581 | SM | Ga | Gallium | Gallium
Gd | SMGd | 582 | SM | Gd | Gadolinium | Gadolinium
Ge | SMGe | 583 | SM | Ge | Germanium | Germanium
Hf | SMHf | 584 | SM | Hf | Hafnium | Hafnium
Hg | SMHg | 585 | SM | Hg | Quecksilber | Mercure
In | SMIn | 586 | SM | In | Indium | Indium
La | SMLa | 587 | SM | La | Lanthan | Lanthane
Mo | SMMo | 588 | SM | Mo | Molybdän | Molybdène
Nb | SMNb | 589 | SM | Nb | Niob | Niobium
Nd | SMNd | 590 | SM | Nd | Neodym | Néodyme
Ni | SMNi | 591 | SM | Ni | Nickel | Nickel
Os | SMOs | 592 | SM | Os | Osmium | Osmium
Pb | SMPb | 593 | SM | Pb | Blei | Plomb
Pd | SMPd | 594 | SM | Pd | Palladium | Palladium
Pr | SMPr | 595 | SM | Pr | Praseodym | Praséodyme
Pt | SMPt | 596 | SM | Pt | Platin | Platine
Re | SMRe | 597 | SM | Re | Rhenium | Rhénium
Sb | SMSb | 598 | SM | Sb | Antimon | Antimoine
Sm | SMSm | 599 | SM | Sm | Samarium | Samarium
Sn | SMSn | 600 | SM | Sn | Zinn | Etain
Ta | SMTa | 601 | SM | Ta | Tantal | Tantale
Tb | SMTb | 602 | SM | Tb | Terbium | Terbium
Te | SMTe | 603 | SM | Te | Tellur | Tellure
Th | SMTh | 604 | SM | Th | Thorium | Thorium
Ti | SMTi | 605 | SM | Ti | Titan | Titane
Tl | SMTl | 606 | SM | Tl | Thallium | Thallium
U | SMU | 607 | SM | U | Uran | Uranium
V | SMV | 608 | SM | V | Vanadium | Vanadium
W | SMW | 609 | SM | W | Wolfram | Tungstène
Yb | SMYb | 610 | SM | Yb | Ytterbium | Ytterbium
Zn | SMZn | 611 | SM | Zn | Zink | Zinc
Zr | SMZr | 612 | SM | Zr | Zirconium | Zirconium
KAKeff(Ca) | BOKWKAKeff(Ca) | 613 | BOKW | KAKeff(Ca) | Effektive Kationenaustauschkapazität Ca | CEC effective Ca
KAKeff(K) | BOKWKAKeff(K) | 614 | BOKW | KAKeff(K) | Effektive Kationenaustauschkapazität K | CEC effective K
KAKeff(Mg) | BOKWKAKeff(Mg) | 615 | BOKW | KAKeff(Mg) | Effektive Kationenaustauschkapazität Mg | CEC effective Mg
KAKeff(Na) | BOKWKAKeff(Na) | 616 | BOKW | KAKeff(Na) | Effektive Kationenaustauschkapazität Na | CEC effective Na
KAKeff(H) | BOKWKAKeff(H) | 617 | BOKW | KAKeff(H) | Effektive Kationenaustauschkapazität H | CEC effective H
KAKeff(Al) | BOKWKAKeff(Al) | 618 | BOKW | KAKeff(Al) | Effektive Kationenaustauschkapazität Al | CEC effective Al
KAKpot(Ca) | BOKWKAKpot(Ca) | 619 | BOKW | KAKpot(Ca) | Potentielle Kationenaustauschkapazität Ca | CEC potentielle Ca
KAKpot(K) | BOKWKAKpot(K) | 620 | BOKW | KAKpot(K) | Potentielle Kationenaustauschkapazität K | CEC potentielle K
KAKpot(Mg) | BOKWKAKpot(Mg) | 621 | BOKW | KAKpot(Mg) | Potentielle Kationenaustauschkapazität Mg | CEC potentielle Mg
KAKpot(Na) | BOKWKAKpot(Na) | 622 | BOKW | KAKpot(Na) | Potentielle Kationenaustauschkapazität Na | CEC potentielle Na
KAKpot(H) | BOKWKAKpot(H) | 623 | BOKW | KAKpot(H) | Potentielle Kationenaustauschkapazität H | CEC potentielle H
KAKeff(Mn) | BOKWKAKeff(Mn) | 624 | BOKW | KAKeff(Mn) | Effektive Kationenaustauschkapazität Mn | CEC effective Mn
KAKeff(Fe) | BOKWKAKeff(Fe) | 625 | BOKW | KAKeff(Fe) | Effektive Kationenaustauschkapazität Fe | CEC effective Fe
dl_PCB_WHO | PCBdl_PCB_WHO | 626 | PCB | dl_PCB_WHO | Summe: dl-PCB TEQ nach WHO (ng/kg) | Somme dl-PCB TEQ selon WHO (ng/kg)
ROC | BOKWROC | 627 | BOKW | ROC | Restlicher oxidierbarer Kohlenstoff | carbone oxydable résiduel
TIC | BOKWTIC | 628 | BOKW | TIC | Gesamter anorganischer Kohlenstoff | Carbone inorganique total
KAKeff(Pb) | BOKWKAKeff(Pb) | 629 | BOKW | KAKeff(Pb) | Effektive Kationenaustauschkapazität Pb | CEC effective Pb
KAKeff(Zn) | BOKWKAKeff(Zn) | 630 | BOKW | KAKeff(Zn) | Effektive Kationenaustauschkapazität Zn | CEC effective Zn
TS | BOKWTS | 631 | BOKW | TS | Trockensubstanz | Matière sèche
LD_FE | PHYSLD_FE | 715 | PHYS | LD_FE | Lagerungsdichte Feinerde = Masse Feinerde / Volumen Feinerde | densité de terre fine = masse de terre fine / volume de terre fine
Al-Oxalate | BOKWAl-Oxalate | 716 | BOKW | Al-Oxalate | Aluminium-Oxalate | oxalates d'aluminium
Fe-Oxalate | BOKWFe-Oxalate | 717 | BOKW | Fe-Oxalate | Eisen-Oxalate | oxalates de fer
L_CIE | BOKWL_CIE | 718 | BOKW | L_CIE | L-Farbparameter | Paramètre de couleur L
a_CIE | BOKWa_CIE | 719 | BOKW | a_CIE | a-Farbparameter | Paramètre de couleur a
b_CIE | BOKWb_CIE | 720 | BOKW | b_CIE | b-Farbparameter | Paramètre de couleur b
VALUE | BOKWVALUE | 721 | BOKW | VALUE | VALUE-Munsell-Farbparameter | VALUE-Munsell paramètre de couleur
CHROMA | BOKWCHROMA | 722 | BOKW | CHROMA | CHROMA-Munsell-Farbparameter | CHROMA-Munsell paramètre de couleur
HCH_e | HKW_CKWHCH_e | 723 | HKW_CKW | HCH_e | e-Hexachlorcyclohexan | e-hexachlorocyclohexane
BC | BOKWBC | 724 | BOKW | BC | Black Carbon | Black Carbon
Pb 206 | ISOPb 206 | 725 | ISO | Pb 206 | Blei Isotop 206 | Plomb isotope 206
Pb 207 | ISOPb 207 | 726 | ISO | Pb 207 | Blei Isotop 207 | Plomb isotope 207
Pb 208 | ISOPb 208 | 727 | ISO | Pb 208 | Blei Isotop 208 | Plomb isotope 208
CPP | PAKCPP | 728 | PAK | CPP | 4H-Cyclopenta[def]phenanthrene | 4H-Cyclopenta[def]phenanthrene
RET | PAKRET | 729 | PAK | RET | Retene | Retene
CPPY | PAKCPPY | 730 | PAK | CPPY | Cyclopenta[cd]pyrene | Cyclopenta[cd]pyrene
DMP | PAKDMP | 731 | PAK | DMP | 1,7-/(1,7-& 2,6 Dimethylphen) | 1,7-/(1,7-& 2,6 Dimethylphen)
TCDD_Sum | DIOXTCDD_Sum | 732 | DIOX | TCDD_Sum | Summe TCDD | Somme TCDD
PeCDD_Sum | DIOXPeCDD_Sum | 733 | DIOX | PeCDD_Sum | Summe PeCDD | Somme PeCDD
HxCDD_Sum | DIOXHxCDD_Sum | 734 | DIOX | HxCDD_Sum | Summe HxCDD | Somme HxCDD
HpCDD_Sum | DIOXHpCDD_Sum | 735 | DIOX | HpCDD_Sum | Summe HpCDD | Somme HpCDD
TCDF_Sum | DIOXTCDF_Sum | 736 | DIOX | TCDF_Sum | Summe TCDF | Somme TCDF
PeCDF_Sum | DIOXPeCDF_Sum | 737 | DIOX | PeCDF_Sum | Summe PeCDF | Somme PeCDF
HxCDF_Sum | DIOXHxCDF_Sum | 738 | DIOX | HxCDF_Sum | Summe HxCDF | Somme HxCDF
HpCDF_Sum | DIOXHpCDF_Sum | 739 | DIOX | HpCDF_Sum | Summe HpCDF | Somme HpCDF
Br | AEBr | 740 | AE | Br | Brom | Brome
Zr | AEZr | 741 | AE | Zr | Zirkonium | Zirconium
Isodrin | OCPESTIsodrin | 742 | OCPEST | Isodrin | Isodrin | Isodrine
PBDE100 | PBDEPBDE100 | 743 | PBDE | PBDE100 | PBDE-100 | PBDE-100
PBDE28 | PBDEPBDE28 | 744 | PBDE | PBDE28 | PBDE-28 | PBDE-28
PBDE47 | PBDEPBDE47 | 745 | PBDE | PBDE47 | PBDE-47 | PBDE-47
PBDE99 | PBDEPBDE99 | 746 | PBDE | PBDE99 | PBDE-99 | PBDE-99
PBDE153 | PBDEPBDE153 | 747 | PBDE | PBDE153 | PBDE-153 | PBDE-153
PBDE154 | PBDEPBDE154 | 748 | PBDE | PBDE154 | PBDE-154 | PBDE-154
PBDE183 | PBDEPBDE183 | 749 | PBDE | PBDE183 | PBDE-183 | PBDE-183
PBDE197 | PBDEPBDE197 | 750 | PBDE | PBDE197 | PBDE-197 | PBDE-197
PBDE206 | PBDEPBDE206 | 751 | PBDE | PBDE206 | PBDE-206 | PBDE-206
PBDE209 | PBDEPBDE209 | 752 | PBDE | PBDE209 | PBDE-209 | PBDE-209
PBDE_sum3 | PBDEPBDE_sum3 | 753 | PBDE | PBDE_sum3 | Summe PBDE 47, 99, 100 | Sum PBDE 47, 99, 100
PBDE_sum10 | PBDEPBDE_sum10 | 754 | PBDE | PBDE_sum10 | Summe PBDE 28, 47, 99, 100, 153, 154, 183, 197, 206, 209 | Sum PBDE 28, 47, 99, 100, 153, 154, 183, 197, 206, 209
PCB77 | PCBPCB77 | 755 | PCB | PCB77 | 3,3',4,4'-Tetrachlorobiphenyl | 3,3',4,4'-Tetrachlorobiphenyl
PCB81 | PCBPCB81 | 756 | PCB | PCB81 | 3,4,4',5-Tetrachlorobiphenyl | 3,4,4',5-Tetrachlorobiphenyl
PCB114 | PCBPCB114 | 757 | PCB | PCB114 | 2,3,4,4',5-Pentachlorobiphenyl | 2,3,4,4',5-Pentachlorobiphenyl
PCB123 | PCBPCB123 | 758 | PCB | PCB123 | 2,3',4,4',5'-Pentachlorobiphenyl | 2,3',4,4',5'-Pentachlorobiphenyl
PCB126 | PCBPCB126 | 759 | PCB | PCB126 | 3,3',4,4',5-Pentachlorobiphenyl | 3,3',4,4',5-Pentachlorobiphenyl
PCB157 | PCBPCB157 | 760 | PCB | PCB157 | 2,3,3',4,4',5'-Hexachlorobiphenyl | 2,3,3',4,4',5'-Hexachlorobiphenyl
PCB167 | PCBPCB167 | 761 | PCB | PCB167 | 2,3',4,4',5,5'-Hexachlorobiphenyl | 2,3',4,4',5,5'-Hexachlorobiphenyl
PCB169 | PCBPCB169 | 762 | PCB | PCB169 | 3,3',4,4',5,5'-Hexachlorobiphenyl | 3,3',4,4',5,5'-Hexachlorobiphenyl
PCB189 | PCBPCB189 | 763 | PCB | PCB189 | 2,3,3',4,4',5,5'-Heptachlorobiphenyl | 2,3,3',4,4',5,5'-Heptachlorobiphenyl
PCB_Summe18 | PCBPCB_Summe18 | 764 | PCB | PCB_Summe18 | PCB Summe 18 (28, 52, 77, 81, 101, 105, 114, 118, 123, 126, 138, 153, 156, 157, 167, 169, 180, 189) | PCB Sum 18 (28, 52, 77, 81, 101, 105, 114, 118, 123, 126, 138, 153, 156, 157, 167, 169, 180, 189)
KAKpot(Al) | BOKWKAKpot(Al) | 765 | BOKW | KAKpot(Al) | Potentielle Kationenaustauschkapazität Al | CEC potentielle Al
SCCP_sum | CPSCCP_sum | 766 | CP | SCCP_sum | Summe Kurzkettige Chlorierte Paraffine | Sum paraffines chlorées à chaîne courte
MCCP_sum | CPMCCP_sum | 767 | CP | MCCP_sum | Summe Mittelkettige Chlorierte Paraffine | Sum paraffines chlorées à chaîne moyenne
C10Cl05 | CPC10Cl05 | 768 | CP | C10Cl05 | C10Cl05 | C10Cl05
C10Cl06 | CPC10Cl06 | 769 | CP | C10Cl06 | C10Cl06 | C10Cl06
C10Cl07 | CPC10Cl07 | 770 | CP | C10Cl07 | C10Cl07 | C10Cl07
C10Cl08 | CPC10Cl08 | 771 | CP | C10Cl08 | C10Cl08 | C10Cl08
C10Cl09 | CPC10Cl09 | 772 | CP | C10Cl09 | C10Cl09 | C10Cl09
C10Cl10 | CPC10Cl10 | 773 | CP | C10Cl10 | C10Cl10 | C10Cl10
C11Cl05 | CPC11Cl05 | 774 | CP | C11Cl05 | C11Cl05 | C11Cl05
C11Cl06 | CPC11Cl06 | 775 | CP | C11Cl06 | C11Cl06 | C11Cl06
C11Cl07 | CPC11Cl07 | 776 | CP | C11Cl07 | C11Cl07 | C11Cl07
C11Cl08 | CPC11Cl08 | 777 | CP | C11Cl08 | C11Cl08 | C11Cl08
C11Cl09 | CPC11Cl09 | 778 | CP | C11Cl09 | C11Cl09 | C11Cl09
C11Cl10 | CPC11Cl10 | 779 | CP | C11Cl10 | C11Cl10 | C11Cl10
C11Cl11 | CPC11Cl11 | 780 | CP | C11Cl11 | C11Cl11 | C11Cl11
C12Cl05 | CPC12Cl05 | 781 | CP | C12Cl05 | C12Cl05 | C12Cl05
C12Cl06 | CPC12Cl06 | 782 | CP | C12Cl06 | C12Cl06 | C12Cl06
C12Cl07 | CPC12Cl07 | 783 | CP | C12Cl07 | C12Cl07 | C12Cl07
C12Cl08 | CPC12Cl08 | 784 | CP | C12Cl08 | C12Cl08 | C12Cl08
C12Cl09 | CPC12Cl09 | 785 | CP | C12Cl09 | C12Cl09 | C12Cl09
C12Cl10 | CPC12Cl10 | 786 | CP | C12Cl10 | C12Cl10 | C12Cl10
C12Cl11 | CPC12Cl11 | 787 | CP | C12Cl11 | C12Cl11 | C12Cl11
C12Cl12 | CPC12Cl12 | 788 | CP | C12Cl12 | C12Cl12 | C12Cl12
C13Cl05 | CPC13Cl05 | 789 | CP | C13Cl05 | C13Cl05 | C13Cl05
C13Cl06 | CPC13Cl06 | 790 | CP | C13Cl06 | C13Cl06 | C13Cl06
C13Cl07 | CPC13Cl07 | 791 | CP | C13Cl07 | C13Cl07 | C13Cl07
C13Cl08 | CPC13Cl08 | 792 | CP | C13Cl08 | C13Cl08 | C13Cl08
C13Cl09 | CPC13Cl09 | 793 | CP | C13Cl09 | C13Cl09 | C13Cl09
C13Cl10 | CPC13Cl10 | 794 | CP | C13Cl10 | C13Cl10 | C13Cl10
C13Cl11 | CPC13Cl11 | 795 | CP | C13Cl11 | C13Cl11 | C13Cl11
C13Cl12 | CPC13Cl12 | 796 | CP | C13Cl12 | C13Cl12 | C13Cl12
C13Cl13 | CPC13Cl13 | 797 | CP | C13Cl13 | C13Cl13 | C13Cl13
HUE | BOKWHUE | 798 | BOKW | HUE | HUE-Munsell-Farbparameter | HUE-Munsell paramètre de couleur
DNA_M | BIOMIKDNA_M | 799 | BIOMIK | DNA_M | DNA Menge | Quantité DNA
PV_kl1_5 | PHYSPV_kl1_5 | 800 | PHYS | PV_kl1_5 | Porenvolumen: pF <1.5 (< 31.6 hPa; >100 µm) | Volume des pores: pF <1.5 (< 31.6 hPa; >100 µm)
PV_1_5-2 | PHYSPV_1_5-2 | 801 | PHYS | PV_1_5-2 | Porenvolumen: pF 1.5 - 2 (31.6 - 100 hPa; 100 - 30 µm) | Volume des pores: pF 1.5 - 2 (31.6 - 100 hPa; 100 - 30 µm)
Skelett_Gewicht | BOKWSkelett_Gewicht | 802 | BOKW | Skelett_Gewicht | Skelettgehalt Gewichtsprozent | Pierrosité pourcentage en poids

## SD_Einheit
NABODAT | id | description_de | description_fr
mg/kg | 1 | mg/kg | mg/kg
ug/kg | 2 | ug/kg | ug/kg
ng/kg | 3 | ng/kg | ng/kg
ng TEQ(BGA)/kg TS | 4 | ng TEQ(BGA)/kg TS | ng TEQ(BGA)/kg MS
ng I-TEQ/kg TS | 5 | ng I-TEQ/kg TS | ng I-TEQ/kg MS
mmolc/100g | 6 | mmolc/100g | mmolc/100g
mmolc/kg | 7 | mmolc/kg | mmolc/kg
g/ha | 8 | g/ha | g/ha
kg/ha | 9 | kg/ha | kg/ha
g/ha/Jahr | 10 | g/ha/Jahr | g/ha/An
kg/ha/Jahr | 11 | kg/ha/Jahr | kg/ha/an
ug/m3 | 12 | ug/m3 | ug/m3
mg/m3 | 13 | mg/m3 | mg/m3
g/m3 | 14 | g/m3 | g/m3
kg/m3 | 15 | kg/m3 | kg/m3
ug/l | 16 | ug/l | ug/l
mg/l | 17 | mg/l | mg/l
kg | 18 | kg | kg
g | 19 | g | g
mg | 20 | mg | mg
ug | 21 | ug | ug
m | 22 | m | m
mm | 23 | mm | mm
cm | 24 | cm | cm
% | 25 | % | %
m/s | 26 | m/s | m/s
cm/s | 27 | cm/s | cm/s
ppm | 28 | ppm | ppm
ppb | 29 | ppb | ppb
ppt | 30 | ppt | ppt
kg/dm3 | 31 | kg/dm3 | kg/dm3
g/cm3 | 32 | g/cm3 | g/cm3
ng/m2 | 33 | ng/m2 | ng/m2
- | 34 | - | -
mg/kg TS | 35 | mg/kg TS | mg/kg MS
mg CO2-C kg-1 TS h-1 | 36 | mg CO2-C kg-1 TS h-1 | mg CO2-C kg-1 MS h-1
mg Nmin* 24h/kg TS | 37 | mg Nmin* 24h/kg TS | mg Nmin* 24h/kg MS
Testzahl | 38 | Testzahl | Indices
Vol. % | 39 | Vol. % | Vol. %
MPa | 40 | MPa | MPa
ng TEQ(I-TEF)/kg TS | 41 | ng TEQ/kg TS | ng TEQ/kg TS
ng/g | 42 | ng/g | ng/g
ug CO2/g/h | 43 | ug CO2/g/h | ug CO2/g/h
ug OS g-1 15d-1 | 44 | ug OS g-1 15d-1 | ug OS g-1 15d-1
mg/100g | 45 | mg/100g | mg/100g
um2 | 46 | um2 | um2
kPa | 47 | kPa | kPa
g/10min | 48 | g/10min | g/10min
Ind/m2 | 49 | Ind/m2 | Ind/m2
g/m2 | 50 | g/m2 | g/m2
mS/m | 51 | mS/m | mS/m
ng I-TEQ/m2 | 52 | ng TEQ/m2 | ng TEQ/m2
ng TEQ/m2 | 53 | ng I-TEQ/m2 | ng I-TEQ/m2
ug/g TS | 54 | ug/g TS | ug/g TS

## SD_Aufbereitung
code_group | code | Helper | id | description_de | description_fr
AE-Aufber | trocknen40 | AE-Aufbersécher à 40°C; tamiser < 2mm | 1 | trocknen 40°C; sieben < 2mm | sécher à 40°C; tamiser < 2mm
AE-Aufber | trocknen105 | AE-Aufbersécher à 105 °C; tamiser <2mm | 2 | trocknen 105°C; sieben < 2mm | sécher à 105 °C; tamiser <2mm
AE-Aufber | feldfrisch | AE-Aufberà l'état frais | 3 | feldfrisch | à l'état frais
AE-Aufber | gefroren_20 | AE-Aufbergelé - 20 C°; décongelé | 4 | gefroren -20 C°; aufgetaut | gelé - 20 C°; décongelé
AE-Aufber | trocknen40_ungesiebt | AE-Aufbersécher à 40°C; non tamisé | 5 | trocknen 40°C; ungesiebt | sécher à 40°C; non tamisé
AE-Aufber | trocknen40_sieben_mahlen | AE-Aufbersécher à 40°C; tamiser < 2mm; pulvériser | 6 | trocknen 40°C; sieben < 2mm; mahlen | sécher à 40°C; tamiser < 2mm; pulvériser
AE-Aufber | brechen8mm | AE-AufberBriser l'échantillon entier jusqu'à <8mm | 7 | Ganze Probe auf <8mm brechen | Briser l'échantillon entier jusqu'à <8mm
AE-Aufber | trocknen40_mahlen | AE-Aufbersécher à 40°C; broyer éch. entier | 8 | trocknen 40°C; ganze Probe mahlen | sécher à 40°C; broyer éch. entier
BIOMIK-Aufber | trocknen_luft | BIOMIK-Aufbersécher à l'air libre; tamiser <2mm | 9 | lufttrocknen; sieben <2mm | sécher à l'air libre; tamiser <2mm
BIOMIK-Aufber | gekuehlt | BIOMIK-Aufberà l'état frais; tamiser <2mm, réfrigéré à 3°C | 10 | feldfrisch; sieben <2mm; gekühlt bei 3° C | à l'état frais; tamiser <2mm, réfrigéré à 3°C
BIOMIK-Aufber | feldfrisch_sieben | BIOMIK-Aufberà l'état frais; tamiser <2mm | 11 | feldfrisch; sieben <2mm | à l'état frais; tamiser <2mm
BIOMIK-Aufber | trocknen40 | BIOMIK-Aufbersécher à 40°C; tamiser < 2mm | 12 | trocknen 40°C; sieben < 2mm | sécher à 40°C; tamiser < 2mm
BIOMIK-Aufber | trocknen105 | BIOMIK-Aufbersécher à 105 °C; tamiser <2mm | 13 | trocknen 105°C; sieben < 2mm | sécher à 105 °C; tamiser <2mm
BIOMIK-Aufber | feldfrisch | BIOMIK-Aufberà l'état frais | 14 | feldfrisch | à l'état frais
BIOMIK-Aufber | gefroren_20_bio | BIOMIK-Aufberà l'état frais; tamiser <2mm, gelé -20 C°; décongelé | 15 | feldfrisch; sieben <2mm; gefroren -20°C, aufgetaut | à l'état frais; tamiser <2mm, gelé -20 C°; décongelé
BIOMIK-Aufber | feldfrisch_sieben_kl5 | BIOMIK-Aufberà l'état frais; tamiser <5mm; réfrigéré à 4°C | 16 | feldfrisch; sieben < 5mm; gekühlt bei 4°C | à l'état frais; tamiser <5mm; réfrigéré à 4°C
BIOMIK-Aufber | trocknen30 | BIOMIK-Aufbersécher à 30°C; tamiser <2mm | 17 | trocknen à 30°C; sieben <2mm | sécher à 30°C; tamiser <2mm
BIORW-Aufber | Formalin_Handauslese | BIORW-AufberFormalin_Handauslese | 18 | Formalin_Handauslese
BOKW-Aufber | trocknen40_ungesiebt | BOKW-Aufbersécher à 40°C; non tamisé | 19 | trocknen 40°C; ungesiebt | sécher à 40°C; non tamisé
BOKW-Aufber | trocknen40 | BOKW-Aufbersécher à 40°C; tamiser < 2mm | 20 | trocknen 40°C; sieben < 2mm | sécher à 40°C; tamiser < 2mm
BOKW-Aufber | trocknen105 | BOKW-Aufbersécher à 105 °C; tamiser <2mm | 21 | trocknen 105°C; sieben < 2mm | sécher à 105 °C; tamiser <2mm
BOKW-Aufber | feldfrisch | BOKW-Aufberà l'état frais | 22 | feldfrisch | à l'état frais
BOKW-Aufber | gefroren_20 | BOKW-Aufbergelé - 20 C°; décongelé | 23 | gefroren -20 C°; aufgetaut | gelé - 20 C°; décongelé
BOKW-Aufber | trocknen40_sieben_mahlen | BOKW-Aufbersécher à 40°C; tamiser < 2mm; pulvériser | 24 | trocknen 40°C; sieben < 2mm; mahlen | sécher à 40°C; tamiser < 2mm; pulvériser
BOKW-Aufber | trocknen40_mahlen | BOKW-Aufbersécher à 40 °C; pulvériser | 25 | trocknen 40°C; mahlen | sécher à 40 °C; pulvériser
BOKW-Aufber | trocknen50-60_mahlen | BOKW-Aufbersécher à 50-60 °C; pulvériser | 26 | trocknen 50-60°C; mahlen | sécher à 50-60 °C; pulvériser
BOKW-Aufber | trocknen50-60 | BOKW-Aufbersécher à 50-60 °C; tamiser <2mm | 27 | trocknen 50-60°C; sieben < 2mm | sécher à 50-60 °C; tamiser <2mm
BOKW-Aufber | trocknen_luft | BOKW-Aufbersécher à l'air libre; tamiser <2mm | 28 | lufttrocknen; sieben <2mm | sécher à l'air libre; tamiser <2mm
BOKWEU-Aufber | trocknen_luft | BOKWEU-Aufbersécher à l'air libre; tamiser <2mm | 29 | lufttrocknen; sieben <2mm | sécher à l'air libre; tamiser <2mm
DIOX-Aufber | trocknen40 | DIOX-Aufbersécher à 40°C; tamiser < 2mm | 30 | trocknen 40°C; sieben < 2mm | sécher à 40°C; tamiser < 2mm
DIOX-Aufber | trocknenRaumtemp | DIOX-Aufbersécher à temp. ambiante; tamiser < 2mm | 31 | trocknen Raumtemp.; sieben < 2mm | sécher à temp. ambiante; tamiser < 2mm
DIOX-Aufber | feldfrisch | DIOX-Aufberà l'état frais | 32 | feldfrisch | à l'état frais
DIOX-Aufber | gefroren_20 | DIOX-Aufbergelé - 20 C°; décongelé | 33 | gefroren -20 C°; aufgetaut | gelé - 20 C°; décongelé
HKW_CKW-Aufber | trocknen40 | HKW_CKW-Aufbersécher à 40°C; tamiser < 2mm | 34 | trocknen 40°C; sieben < 2mm | sécher à 40°C; tamiser < 2mm
ISO-Aufber | trocknen40 | ISO-Aufbersécher à 40°C; tamiser < 2mm | 35 | trocknen 40°C; sieben < 2mm | sécher à 40°C; tamiser < 2mm
NAEHR-Aufber | trocknen40_ungesiebt | NAEHR-Aufbersécher à 40°C; non tamisé | 36 | trocknen 40°C; ungesiebt | sécher à 40°C; non tamisé
NAEHR-Aufber | trocknen40 | NAEHR-Aufbersécher à 40°C; tamiser < 2mm | 37 | trocknen 40°C; sieben < 2mm | sécher à 40°C; tamiser < 2mm
NAEHR-Aufber | trocknen105 | NAEHR-Aufbersécher à 105 °C; tamiser <2mm | 38 | trocknen 105°C; sieben < 2mm | sécher à 105 °C; tamiser <2mm
NAEHR-Aufber | feldfrisch | NAEHR-Aufberà l'état frais | 39 | feldfrisch | à l'état frais
NAEHR-Aufber | gefroren_20 | NAEHR-Aufbergelé - 20 C°; décongelé | 40 | gefroren -20 C°; aufgetaut | gelé - 20 C°; décongelé
NAEHR-Aufber | trocknen40_sieben_mahlen | NAEHR-Aufbersécher à 40°C; tamiser < 2mm; pulvériser | 41 | trocknen 40°C; sieben < 2mm; mahlen | sécher à 40°C; tamiser < 2mm; pulvériser
NAEHR-Aufber | trocknen_luft | NAEHR-Aufbersécher à l'air libre; tamiser <2mm | 42 | lufttrocknen; sieben <2mm | sécher à l'air libre; tamiser <2mm
OCPEST-Aufber | trocknen40 | OCPEST-Aufbersécher à 40°C; tamiser < 2mm | 43 | trocknen 40°C; sieben < 2mm | sécher à 40°C; tamiser < 2mm
PAK-Aufber | trocknen40_ungesiebt | PAK-Aufbersécher à 40°C; non tamisé | 44 | trocknen 40°C; ungesiebt | sécher à 40°C; non tamisé
PAK-Aufber | trocknen40 | PAK-Aufbersécher à 40°C; tamiser < 2mm | 45 | trocknen 40°C; sieben < 2mm | sécher à 40°C; tamiser < 2mm
PAK-Aufber | trocknenRaumtemp | PAK-Aufbersécher à temp. ambiante; tamiser < 2mm | 46 | trocknen Raumtemp.; sieben < 2mm | sécher à temp. ambiante; tamiser < 2mm
PAK-Aufber | feldfrisch | PAK-Aufberà l'état frais | 47 | feldfrisch | à l'état frais
PAK-Aufber | gefroren_20 | PAK-Aufbergelé - 20 C°; décongelé | 48 | gefroren -20 C°; aufgetaut | gelé - 20 C°; décongelé
PAK-Aufber | brechen8mm | PAK-AufberBriser l'échantillon entier jusqu'à <8mm | 49 | Ganze Probe auf <8mm brechen | Briser l'échantillon entier jusqu'à <8mm
PCB-Aufber | trocknen40 | PCB-Aufbersécher à 40°C; tamiser < 2mm | 50 | trocknen 40°C; sieben < 2mm | sécher à 40°C; tamiser < 2mm
PCB-Aufber | trocknenRaumtemp | PCB-Aufbersécher à temp. ambiante; tamiser < 2mm | 51 | trocknen Raumtemp.; sieben < 2mm | sécher à temp. ambiante; tamiser < 2mm
PCB-Aufber | feldfrisch | PCB-Aufberà l'état frais | 52 | feldfrisch | à l'état frais
PCB-Aufber | gefroren_20 | PCB-Aufbergelé - 20 C°; décongelé | 53 | gefroren -20 C°; aufgetaut | gelé - 20 C°; décongelé
PEST-Aufber | trocknen40 | PEST-Aufbersécher à 40°C; tamiser < 2mm | 54 | trocknen 40°C; sieben < 2mm | sécher à 40°C; tamiser < 2mm
PEST-Aufber | trocknenRaumtemp | PEST-Aufbersécher à temp. ambiante; tamiser < 2mm | 55 | trocknen Raumtemp.; sieben < 2mm | sécher à temp. ambiante; tamiser < 2mm
PEST-Aufber | feldfrisch | PEST-Aufberà l'état frais | 56 | feldfrisch | à l'état frais
PEST-Aufber | gefroren_20 | PEST-Aufbergelé - 20 C°; décongelé | 57 | gefroren -20 C°; aufgetaut | gelé - 20 C°; décongelé
PEST-Aufber | adaptQuEChERS | PEST-AufberMéthode QuEChERS adaptée | 58 | Adaptierte QuEChERS-Methode | Méthode QuEChERS adaptée
PHYS-Aufber | trocknen40_ungesiebt | PHYS-Aufbersécher à 40°C; non tamisé | 59 | trocknen 40°C; ungesiebt | sécher à 40°C; non tamisé
PHYS-Aufber | trocknen | PHYS-Aufbersécher | 60 | trocknen | sécher
PHYS-Aufber | trocknen40 | PHYS-Aufbersécher à 40°C; tamiser < 2mm | 61 | trocknen 40°C; sieben < 2mm | sécher à 40°C; tamiser < 2mm
PHYS-Aufber | trocknen105 | PHYS-Aufbersécher à 105 °C; tamiser <2mm | 62 | trocknen 105°C; sieben < 2mm | sécher à 105 °C; tamiser <2mm
PHYS-Aufber | feldfrisch | PHYS-Aufberà l'état frais | 63 | feldfrisch | à l'état frais
PHYS-Aufber | gefroren_20 | PHYS-Aufbergelé - 20 C°; décongelé | 64 | gefroren -20 C°; aufgetaut | gelé - 20 C°; décongelé
PHYS-Aufber | Zylinderproben | PHYS-AufberEchantillon prélevé au cylindre | 65 | Zylinderproben | Echantillon prélevé au cylindre
PHYS-Aufber | konditionieren60 | PHYS-Aufberentwaessert und konditioniert bei pF 60 hPa | 66 | entwaessert und konditioniert bei pF 60 hPa
SM-Aufber | trocknen40_ungesiebt | SM-Aufbersécher à 40°C; non tamisé | 67 | trocknen 40°C; ungesiebt | sécher à 40°C; non tamisé
SM-Aufber | trocknen40 | SM-Aufbersécher à 40°C; tamiser < 2mm | 68 | trocknen 40°C; sieben < 2mm | sécher à 40°C; tamiser < 2mm
SM-Aufber | trocknen105 | SM-Aufbersécher à 105 °C; tamiser <2mm | 69 | trocknen 105°C; sieben < 2mm | sécher à 105 °C; tamiser <2mm
SM-Aufber | feldfrisch | SM-Aufberà l'état frais | 70 | feldfrisch | à l'état frais
SM-Aufber | gefroren_20 | SM-Aufbergelé - 20 C°; décongelé | 71 | gefroren -20 C°; aufgetaut | gelé - 20 C°; décongelé
SM-Aufber | trocknen40_sieben_mahlen | SM-Aufbersécher à 40°C; tamiser < 2mm; pulvériser | 72 | trocknen 40°C; sieben < 2mm; mahlen | sécher à 40°C; tamiser < 2mm; pulvériser
SM-Aufber | brechen8mm | SM-AufberBriser l'échantillon entier jusqu'à <8mm | 73 | Ganze Probe auf <8mm brechen | Briser l'échantillon entier jusqu'à <8mm
SM-Aufber | trocknen40_mahlen | SM-Aufbersécher à 40°C; broyer éch. entier | 74 | trocknen 40°C; ganze Probe mahlen | sécher à 40°C; broyer éch. entier
- | - | -pas de déclaration | 75 | keine Aussage | pas de déclaration
BOKW-Aufber | trocknen60_sieben_mahlen | BOKW-Aufbersécher à 60°C; tamiser < 2mm; pulvériser | 76 | trocknen 60°C; sieben < 2mm; mahlen | sécher à 60°C; tamiser < 2mm; pulvériser
SM-Aufber | trocknen80 | SM-AufberNULL | 77 | trocknen 80°C; Zerkleinern Pistill; sieben < 2mm | NULL
BOKW-Aufber | trocknen105_sieben_mahlen | BOKW-Aufbersécher à 105°C; tamiser < 2mm; pulvériser | 78 | trocknen 105°C; sieben < 2mm; mahlen | sécher à 105°C; tamiser < 2mm; pulvériser
PCB-Aufber | trocknen40_mahlen | PCB-Aufbersécher à 40°C; broyer éch. entier | 79 | trocknen 40°C; ganze Probe mahlen | sécher à 40°C; broyer éch. entier
AKW-Aufber | trocknen40 | AKW-Aufbersécher à 40°C; tamiser < 2mm | 80 | trocknen 40°C; sieben < 2mm | sécher à 40°C; tamiser < 2mm
DIOX-Aufber | trocknen40_mahlen | DIOX-Aufbersécher à 40°C; broyer éch. entier | 81 | trocknen 40°C; ganze Probe mahlen | sécher à 40°C; broyer éch. entier
PAK-Aufber | trocknen40_mahlen | PAK-Aufbersécher à 40°C; broyer éch. entier | 82 | trocknen 40°C; ganze Probe mahlen | sécher à 40°C; broyer éch. entier

## SD_Aufschluss
code_group | code | description_de | description_fr | Helper | id
AE-Aufsch | MMI | Mobile Metal Ions (SGS) | Mobile Metal Ions (SGS) | AE-AufschMobile Metal Ions (SGS) | 1
AE-Aufsch | HNO3+HCl | Königswasser | Eau régale | AE-AufschEau régale | 2
AE-Aufsch | AAE5 | Ammoniumacetat-EDTA (Gewichtsverhältnis Boden/Lösung=1/5) | Acétate d'ammonium + EDTA (rapport pondéral sol/solution=1/5) | AE-AufschAcétate d'ammonium + EDTA (rapport pondéral sol/solution=1/5) | 3
AE-Aufsch | HNO3 0.01 M | 0.01M Salpetersäure | 0.01 mol/l acide nitrique | AE-Aufsch0.01 mol/l acide nitrique | 4
AE-Aufsch | Aul | Aufschluss löslich unbekannt | Extraction soluble inconnue | AE-AufschExtraction soluble inconnue | 5
AE-Aufsch | Aut | Aufschluss total unbekannt | Extraction totale inconnue | AE-AufschExtraction totale inconnue | 6
AE-Aufsch | NaNO3_(VBBo_loeslich) | 0.1M Natriumnitrat (VBBo löslich) | 0.1 mol/l Nitrate de Sodium (soluble OSOl) | AE-Aufsch0.1 mol/l Nitrate de Sodium (soluble OSOl) | 7
AE-Aufsch | NH4NO3 | Ammoniumnitrat | Nitrate d'ammoniaque | AE-AufschNitrate d'ammoniaque | 8
AE-Aufsch | EDTA | EDTA | EDTA | AE-AufschEDTA | 9
AE-Aufsch | HNO3_(VBBo_total) | 2M Salpetersäure (VBBo total) | 2 mol/l acide nitrique (totale OSOl) | AE-Aufsch2 mol/l acide nitrique (totale OSOl) | 10
AE-Aufsch | HNO3+Citronensaeure | HNO3+Citronensaeure | HNO3+acide citrique | AE-AufschHNO3+acide citrique | 11
AE-Aufsch | Gemisch_HNO3+HF+HClO4 | Gemisch_HNO3+HF+HClO4 | Mélange_HNO3+HF+HClO4 | AE-AufschMélange_HNO3+HF+HClO4 | 12
AE-Aufsch | H2O | H2O | H2O | AE-AufschH2O | 13
AE-Aufsch | NaOH | NaOH | NaOH | AE-AufschNaOH | 14
AE-Aufsch | AAE10 | Ammoniumacetat-EDTA (Gewichtsverhältnis Boden/Lösung=1/10) | Acétate d'ammonium + EDTA (rapport pondéral sol/solution=1/10) | AE-AufschAcétate d'ammonium + EDTA (rapport pondéral sol/solution=1/10) | 15
BIOMIK-Aufsch | SIR_HM_IRGA2K | Substratinduzierte Respiration: Heinemeyer 2-Kanal IRGA, Vorinkubation 7 Tage | Respiration induite par le substrat (RIS): Heinemeyer avec analyseur de gaz à infrarouge 2 canaux; pré-incubation 7jours | BIOMIK-AufschRespiration induite par le substrat (RIS): Heinemeyer avec analyseur de gaz à infrarouge 2 canaux; pré-incubation 7jours | 16
BIOMIK-Aufsch | SIR_IS | Substratinduzierte Respiration: Isermeyer, Vorinkubation 7 Tage | Respiration induite par le substrat (RIS): Isermeyer; pré-incubation 7jours | BIOMIK-AufschRespiration induite par le substrat (RIS): Isermeyer; pré-incubation 7jours | 17
BIOMIK-Aufsch | FECl_C | FE Chloroform Fumigation Kohlenstoff, 20 g Bo 80 ml 0.5 M K2SO4 | Fumigation-extraction au Chloroforme Carbone, 20 g sol 80 ml 0.5 M K2SO4 | BIOMIK-AufschFumigation-extraction au Chloroforme Carbone, 20 g sol 80 ml 0.5 M K2SO4 | 18
BIOMIK-Aufsch | ATP | ATP | ATP | BIOMIK-AufschATP | 19
BIOMIK-Aufsch | Biotest | Färbung B-MIP | Coloration B-PIM | BIOMIK-AufschColoration B-PIM | 20
BIOMIK-Aufsch | FECl_N | FE Chloroform Fumigation Stickstoff, 20 g Bo 80 ml 0.5 M K2SO4 | Fumigation-extraction au Chloroforme Azote, 20 g sol 80 ml 0.5 M K2SO4 | BIOMIK-AufschFumigation-extraction au Chloroforme Azote, 20 g sol 80 ml 0.5 M K2SO4 | 21
BIOMIK-Aufsch | BA_vorinkub7 | Basalatmung, Vorinkubation 7 Tage | Respiration basale, pré-incubation 7 jours | BIOMIK-AufschRespiration basale, pré-incubation 7 jours | 22
BIOMIK-Aufsch | CO2_4 | CO2-Veratmung nach 4 Tagen Inkubation, Vorinkubation 3 Tage bei 25°C | Activité respiratoire CO2 après 4 jours d'incubation, pré-incbuation 3 jours, 25°C | BIOMIK-AufschActivité respiratoire CO2 après 4 jours d'incubation, pré-incbuation 3 jours, 25°C | 23
BIOMIK-Aufsch | CO2_9 | CO2-Veratmung nach 9 Tagen Inkubation, Vorinkubation 3 Tage bei 25°C | Activité respiratoire CO2 après 9 jours d'incubation, pré-incbuation 3 jours, 25°C | BIOMIK-AufschActivité respiratoire CO2 après 9 jours d'incubation, pré-incbuation 3 jours, 25°C | 24
BIOMIK-Aufsch | CO2_15 | CO2-Veratmung nach 15 Tagen Inkubation, Vorinkubation 3 Tage bei 25°C | Activité respiratoire CO2 après 15 jours d'incubation, pré-incbuation 3 jours, 25°C | BIOMIK-AufschActivité respiratoire CO2 après 15 jours d'incubation, pré-incbuation 3 jours, 25°C | 25
BIORW-Aufsch | Biomasse | Biomasse | Biomasse | BIORW-AufschBiomasse | 26
BIORW-Aufsch | Abundanz | Abundanz | Abondance | BIORW-AufschAbondance | 27
BOKW-Aufsch | Dispersion | Dispersion | Dispersion | BOKW-AufschDispersion | 28
BOKW-Aufsch | HCl | HCl | HCl | BOKW-AufschHCl | 29
BOKW-Aufsch | HCl+H2SO4 | Salz- & Schwefelsäurelösung | Solution d'acide chlorhydrique & sulfurique | BOKW-AufschSolution d'acide chlorhydrique & sulfurique | 30
BOKW-Aufsch | Oxalat(pH3) | Oxalat-Lösung von pH 3 | Oxalates - solution de pH 3 | BOKW-AufschOxalates - solution de pH 3 | 31
BOKW-Aufsch | Dithionit_(kristallin) | Dithionit-Lösung (kristalline Oxide) | Dithionites - solution (oxydes cristallins) | BOKW-AufschDithionites - solution (oxydes cristallins) | 32
BOKW-Aufsch | HNO3_(VBBo_total) | 2M Salpetersäure (VBBo total) | 2 mol/l acide nitrique (totale OSOl) | BOKW-Aufsch2 mol/l acide nitrique (totale OSOl) | 33
BOKW-Aufsch | Pyrophosphat_(amorph) | Pyrophosphat (amorphe Oxide) | Pyrosphosphate (oxydes amorphes) | BOKW-AufschPyrosphosphate (oxydes amorphes) | 34
BOKW-Aufsch | BaCl2 | Bariumchlorid | Chlorure de baryum | BOKW-AufschChlorure de baryum | 35
BOKW-Aufsch | Oxalat_kalt_(amorph) | Oxalat kalt (amorphe Oxide) | Oxalate à froid (oxydes amorphes) | BOKW-AufschOxalate à froid (oxydes amorphes) | 36
BOKW-Aufsch | Oxalat_heiss_(kristallin) | Oxalat heiss (kristalline Oxide) | Oxalate à chaud (oxydes cristallins) | BOKW-AufschOxalate à chaud (oxydes cristallins) | 37
BOKW-Aufsch | Verbrennung | Verbrennung | Incinération | BOKW-AufschIncinération | 38
BOKW-Aufsch | Gemisch_HNO3+HF+HClO4 | Gemisch_HNO3+HF+HClO4 | Mélange_HNO3+HF+HClO4 | BOKW-AufschMélange_HNO3+HF+HClO4 | 39
BOKW-Aufsch | HNO3+HCl | Königswasser | Eau régale | BOKW-AufschEau régale | 40
BOKW-Aufsch | CaCl2 | Calciumchlorid | Chlorure de calcium | BOKW-AufschChlorure de calcium | 41
BOKW-Aufsch | H2O | H2O | H2O | BOKW-AufschH2O | 42
BOKW-Aufsch | KCl | KCl | KCl | BOKW-AufschKCl | 43
BOKW-Aufsch | K2Cr2O7 | Nasschemische Oxidation mit K2Cr2O7 Titration | Oxydation par voie humide avec titration au K2Cr2O7 | BOKW-AufschOxydation par voie humide avec titration au K2Cr2O7 | 44
BOKW-Aufsch | BariumchloridTriethanolamin | 0.1 M Bariumchlorid + 2M Triethanolamin | Chlorure de baryum 0,1 M + triéthanolamine 2M | BOKW-AufschChlorure de baryum 0,1 M + triéthanolamine 2M | 45
BOKW-Aufsch | AAE5 | Ammoniumacetat-EDTA (Gewichtsverhältnis Boden/Lösung=1/5) | Acétate d'ammonium + EDTA (rapport pondéral sol/solution=1/5) | BOKW-AufschAcétate d'ammonium + EDTA (rapport pondéral sol/solution=1/5) | 46
BOKW-Aufsch | AAE10 | Ammoniumacetat-EDTA (Gewichtsverhältnis Boden/Lösung=1/10) | Acétate d'ammonium + EDTA (rapport pondéral sol/solution=1/10) | BOKW-AufschAcétate d'ammonium + EDTA (rapport pondéral sol/solution=1/10) | 47
BOKW-Aufsch | H2O2_Dispergierung | Wasserstoffperoxid Dispergierung |  | BOKW-Aufsch | 48
BOKW-Aufsch | praeparieren_konditionieren | präparieren und konditionieren | préparer et conditionner | BOKW-Aufschpréparer et conditionner | 49
BOKW-Aufsch | Suspension | Suspension | Suspension | BOKW-AufschSuspension | 50
BOKW-Aufsch | AgSCN | Silberthiocyanat | Thiocyanate d'argent | BOKW-AufschThiocyanate d'argent | 51
BOKW-Aufsch | MMI | Mobile Metal Ions (SGS) | Mobile Metal Ions (SGS) | BOKW-AufschMobile Metal Ions (SGS) | 52
BOKW-Aufsch | KUK1/KUK2 | pH <= 5.9 Salz- & Schwefelsäurelösung; pH > 5.9 0.1 M Bariumchlorid + 2M Triethanolamin | pH <= 5.9 Solution d'acide chlorhydrique & sulfurique; pH > 5.9 Chlorure de baryum 0,1 M + triéthanolamine 2M | BOKW-AufschpH <= 5.9 Solution d'acide chlorhydrique & sulfurique; pH > 5.9 Chlorure de baryum 0,1 M + triéthanolamine 2M | 53
BOKW-Aufsch | FM-KAK-Ex | 0.1M BaCl2 + 0.03M Triethanolamin, ph =8.1, 0.015N HCl (FM-KAK) | 0.1M BaCl2 + 0.03M Triethanolamin, ph =8.1, 0.015N HCl (FM-KAK) | BOKW-Aufsch0.1M BaCl2 + 0.03M Triethanolamin, ph =8.1, 0.015N HCl (FM-KAK) | 54
BOKW-Aufsch | NH4Cl | 1M Ammoniumchlorid-Lösung | Solution de chlorure d’ammonium 1M | BOKW-AufschSolution de chlorure d’ammonium 1M | 55
DIOX-Aufsch | Hexan | Hexan - Soxhlet Extraktion | Méthode Soxhlet d'extraction à l'hexane | DIOX-AufschMéthode Soxhlet d'extraction à l'hexane | 56
DIOX-Aufsch | Toluol | Toluol - Soxhlet Extraktion | Méthode Soxhlet d'extraction au toluène | DIOX-AufschMéthode Soxhlet d'extraction au toluène | 57
DIOX-Aufsch | ASE-Extraktion Toluol | ASE-Extraktion mit Toluol | ASE-Extraction avec Toluol | DIOX-AufschASE-Extraction avec Toluol | 58
ISO-Aufsch | 7N_HNO3 | 7N Salpetersäure | 7N Acide nitrique | ISO-Aufsch7N Acide nitrique | 59
NAEHR-Aufsch | Oxalat_kalt | Oxalat_kalt | Oxalate à froid | NAEHR-AufschOxalate à froid | 60
NAEHR-Aufsch | Oxalat_heiss | Oxalat_heiss | Oxalate à chaud | NAEHR-AufschOxalate à chaud | 61
NAEHR-Aufsch | Verbrennung | Verbrennung | Incinération | NAEHR-AufschIncinération | 62
NAEHR-Aufsch | Flusssaeure_Gemisch | Flusssäure; Gemisch | Acide fluorhydrique; mélange | NAEHR-AufschAcide fluorhydrique; mélange | 63
NAEHR-Aufsch | Gemisch_HNO3+HF+HClO4 | Gemisch_HNO3+HF+HClO4 | Mélange_HNO3+HF+HClO4 | NAEHR-AufschMélange_HNO3+HF+HClO4 | 64
NAEHR-Aufsch | HNO3+HCl | Königswasser | Eau régale | NAEHR-AufschEau régale | 65
NAEHR-Aufsch | CO2 | CO2-gesättigtes Wasser | Eau saturée au CO2 | NAEHR-AufschEau saturée au CO2 | 66
NAEHR-Aufsch | H2O | H2O | H2O | NAEHR-AufschH2O | 67
NAEHR-Aufsch | AAE | Ammoniumacetat-EDTA (Verhältnis Boden/Lösungsmittel unbekannt) | Acétate d'ammonium + EDTA (proportion sol/solvant inconnu) | NAEHR-AufschAcétate d'ammonium + EDTA (proportion sol/solvant inconnu) | 68
NAEHR-Aufsch | CaCl2 | Calciumchlorid | Chlorure de calcium | NAEHR-AufschChlorure de calcium | 69
NAEHR-Aufsch | AAE10 | Ammoniumacetat-EDTA (Gewichtsverhältnis Boden/Lösung=1/10) | Acétate d'ammonium + EDTA (rapport pondéral sol/solution=1/10) | NAEHR-AufschAcétate d'ammonium + EDTA (rapport pondéral sol/solution=1/10) | 70
NAEHR-Aufsch | AAE5 | Ammoniumacetat-EDTA (Gewichtsverhältnis Boden/Lösung=1/5) | Acétate d'ammonium + EDTA (rapport pondéral sol/solution=1/5) | NAEHR-AufschAcétate d'ammonium + EDTA (rapport pondéral sol/solution=1/5) | 71
NAEHR-Aufsch | Heisswasser | Heisswasser-Extraktion | Extraction à l'eau chaude | NAEHR-AufschExtraction à l'eau chaude | 72
NAEHR-Aufsch | VDLUFA_A2_2_1 | VDLUFA A2.2.1 | VDLUFA A2.2.1 | NAEHR-AufschVDLUFA A2.2.1 | 73
NAEHR-Aufsch | HNO3_(VBBo_total) | 2M Salpetersäure (VBBo total) | 2 mol/l acide nitrique (totale OSOl) | NAEHR-Aufsch2 mol/l acide nitrique (totale OSOl) | 74
NAEHR-Aufsch | HCl | HCl | HCl | NAEHR-AufschHCl | 75
NAEHR-Aufsch | MMI | Mobile Metal Ions (SGS) | Mobile Metal Ions (SGS) | NAEHR-AufschMobile Metal Ions (SGS) | 76
NAEHR-Aufsch | AA | Ammoniumacetat | Acétate d'ammonium | NAEHR-AufschAcétate d'ammonium | 77
NAEHR-Aufsch | H2SO4+Salicylsäure+Na2S2O3 | H2SO4 + Salicylsäure + Natriumthiosulfat nach ISO 11261:1995 | H2SO4 + Acide salicylique + thiosulfate de sodium selon ISO 11261:1995 | NAEHR-AufschH2SO4 + Acide salicylique + thiosulfate de sodium selon ISO 11261:1995 | 78
NAEHR-Aufsch | NaHCO3+NaOH+C | 0.5mol/l NaHCO3 + NaOH + C (pH 8.50) nach ISO 11263:1994 | 0.5mol/l NaHCO3 + NaOH + C (pH 8.50) selon ISO 11263:1994 | NAEHR-Aufsch0.5mol/l NaHCO3 + NaOH + C (pH 8.50) selon ISO 11263:1994 | 79
PAK-Aufsch | Soxhlet | Soxhlet Extraktion | Extraction Soxhlet | PAK-AufschExtraction Soxhlet | 80
PAK-Aufsch | Hexan | Hexan - Soxhlet Extraktion | Méthode Soxhlet d'extraction à l'hexane | PAK-AufschMéthode Soxhlet d'extraction à l'hexane | 81
PAK-Aufsch | Toluol | Toluol - Soxhlet Extraktion | Méthode Soxhlet d'extraction au toluène | PAK-AufschMéthode Soxhlet d'extraction au toluène | 82
PAK-Aufsch | ASE-Extraktion Toluol | ASE-Extraktion mit Toluol | ASE-Extraction avec Toluol | PAK-AufschASE-Extraction avec Toluol | 83
PAK-Aufsch | Ultraschall | Ultraschall-Extraktion | Extraction par ultrason | PAK-AufschExtraction par ultrason | 84
PAK-Aufsch | Soxhlet_10_5_1 | Soxhlet Extraktion (Hexan:Aceton:Toluol; 10:5:1) | Extraction Soxhlet (Hexan:Aceton:Toluol; 10:5:1) | PAK-AufschExtraction Soxhlet (Hexan:Aceton:Toluol; 10:5:1) | 85
PCB-Aufsch | Soxhlet | Soxhlet Extraktion | Extraction Soxhlet | PCB-AufschExtraction Soxhlet | 86
PCB-Aufsch | Hexan | Hexan - Soxhlet Extraktion | Méthode Soxhlet d'extraction à l'hexane | PCB-AufschMéthode Soxhlet d'extraction à l'hexane | 87
PCB-Aufsch | Toluol | Toluol - Soxhlet Extraktion | Méthode Soxhlet d'extraction au toluène | PCB-AufschMéthode Soxhlet d'extraction au toluène | 88
PCB-Aufsch | ASE-Extraktion Toluol | ASE-Extraktion mit Toluol | ASE-Extraction avec Toluol | PCB-AufschASE-Extraction avec Toluol | 89
PCB-Aufsch | Soxhlet_10_5_1 | Soxhlet Extraktion (Hexan:Aceton:Toluol; 10:5:1) | Extraction Soxhlet (Hexan:Aceton:Toluol; 10:5:1) | PCB-AufschExtraction Soxhlet (Hexan:Aceton:Toluol; 10:5:1) | 90
PEST-Aufsch | Aceton | Aceton | Acétone | PEST-AufschAcétone | 91
PHYS-Aufsch | #N/A | kein | Aucun | PHYS-AufschAucun | 92
PHYS-Aufsch | Dispersion | Dispersion | Dispersion | PHYS-AufschDispersion | 93
PHYS-Aufsch | praeparieren_konditionieren | präparieren und konditionieren | préparer et conditionner | PHYS-Aufschpréparer et conditionner | 94
SM-Aufsch | Aul | Aufschluss löslich unbekannt | Extraction soluble inconnue | SM-AufschExtraction soluble inconnue | 95
SM-Aufsch | Aut | Aufschluss total unbekannt | Extraction totale inconnue | SM-AufschExtraction totale inconnue | 96
SM-Aufsch | HNO3+Citronensaeure | HNO3+Citronensäure | HNO3+acide citrique | SM-AufschHNO3+acide citrique | 97
SM-Aufsch | Gemisch_HNO3+HF+HClO4 | Gemisch_HNO3+HF+HClO4 | Mélange_HNO3+HF+HClO4 | SM-AufschMélange_HNO3+HF+HClO4 | 98
SM-Aufsch | H2O | H2O | H2O | SM-AufschH2O | 99
SM-Aufsch | NaOH | NaOH | NaOH | SM-AufschNaOH | 100
SM-Aufsch | NaNO3_(VBBo_loeslich) | 0.1M Natriumnitrat (VBBo löslich) | 0.1 mol/l Nitrate de Sodium (soluble OSOl) | SM-Aufsch0.1 mol/l Nitrate de Sodium (soluble OSOl) | 101
SM-Aufsch | NH4NO3 | Ammoniumnitrat | Nitrate d'ammoniaque | SM-AufschNitrate d'ammoniaque | 102
SM-Aufsch | EDTA | EDTA | EDTA | SM-AufschEDTA | 103
SM-Aufsch | HNO3_(VBBo_total) | 2M Salpetersäure (VBBo total) | 2 mol/l acide nitrique (totale OSOl) | SM-Aufsch2 mol/l acide nitrique (totale OSOl) | 104
SM-Aufsch | HNO3+HCl | Königswasser | Eau régale | SM-AufschEau régale | 105
SM-Aufsch | AAE10 | Ammoniumacetat-EDTA (Gewichtsverhältnis Boden/Lösung=1/10) | Acétate d'ammonium + EDTA (rapport pondéral sol/solution=1/10) | SM-AufschAcétate d'ammonium + EDTA (rapport pondéral sol/solution=1/10) | 106
SM-Aufsch | AAE5 | Ammoniumacetat-EDTA (Gewichtsverhältnis Boden/Lösung=1/5) | Acétate d'ammonium + EDTA (rapport pondéral sol/solution=1/5) | SM-AufschAcétate d'ammonium + EDTA (rapport pondéral sol/solution=1/5) | 107
SM-Aufsch | HNO3 0.01 M | Salpetersäure 0.01 mol/l | 0.01 mol/l acide nitrique | SM-Aufsch0.01 mol/l acide nitrique | 108
SM-Aufsch | MMI | Mobile Metal Ions (SGS) | Mobile Metal Ions (SGS) | SM-AufschMobile Metal Ions (SGS) | 109
- | #N/A | keine Aussage | pas de déclaration | -pas de déclaration | 110
BIOMIK-Aufsch | WSL_Puffer | WSL-Bodenextraktionspuffer | WSL-Bodenextraktionspuffer | BIOMIK-AufschWSL-Bodenextraktionspuffer | 111
BOKW-Aufsch | NaNO3_(VBBo_loeslich) | 0.1M Natriumnitrat (VBBo löslich) | 0.1 mol/l Nitrate de Sodium (soluble OSOl) | BOKW-Aufsch0.1 mol/l Nitrate de Sodium (soluble OSOl) | 112
NAEHR-Aufsch | NaNO3_(VBBo_loeslich) | 0.1M Natriumnitrat (VBBo löslich) | 0.1 mol/l Nitrate de Sodium (soluble OSOl) | NAEHR-Aufsch0.1 mol/l Nitrate de Sodium (soluble OSOl) | 113
PAK-Aufsch | Soxhlet_60_30_10 | Soxhlet Extraktion (Hexan:Toluol:Aceton; 60:30:10) | Extraction Soxhlet (Hexan:Toluol:Aceton; 60:30:10) | PAK-AufschExtraction Soxhlet (Hexan:Toluol:Aceton; 60:30:10) | 114
PAK-Aufsch | Hochdruckextraktion | Hexan/Aceton Hochdruckextraktion | Extraction à haute pression hexane:acétone | PAK-AufschExtraction à haute pression hexane:acétone | 115
BOKW-Aufsch | BaCl2_Triethanolamin | 0.1 mol/l BaCl2 / 0.03M Triethanolamin | 0.1 mol/l chlorure de baryum / 0.03M triéthanolamine | BOKW-Aufsch0.1 mol/l chlorure de baryum / 0.03M triéthanolamine | 116
SM-Aufsch | HNO3+H2O2+HF | 69 % HNO3/ 30 % H2O2/ 48 % HF | 69 % HNO3/ 30 % H2O2/ 48 % HF | SM-Aufsch69 % HNO3/ 30 % H2O2/ 48 % HF | 117
ISO-Aufsch | K2SO4 | 0.5M K2SO4 | 0.5M K2SO4 | ISO-Aufsch0.5M K2SO4 | 118
CP-Aufsch | DCM/nHex | (1+1, v/v) 10-25 g Boden über Nacht in 200mL Lösung | NULL | CP-AufschNULL | 119
PCB-Aufsch | Hochdruckextraktion | Hexan/Aceton Hochdruckextraktion | Extraction à haute pression hexane:acétone | PCB-AufschExtraction à haute pression hexane:acétone | 120
SM-Aufsch | Flusssaeure_Gemisch | Flusssäure; Gemisch | Acide fluorhydrique; mélange | SM-AufschAcide fluorhydrique; mélange | 121
BOKW-Aufsch | Cyclohexan/Aceton-Mischung | Cyclohexan/Aceton-Mischung | Mélange cyclohexane/acétone | BOKW-AufschMélange cyclohexane/acétone | 122
SM-Aufsch | Umrechnung zu Aqua-Regia Aufschluss | Messwert umgerechnet von 2M Salpetersäure zu Königswasser gemäss Stanisic et al., 2021. | Valeur mesurée convertie d'acide nitrique 2M en eau régale selon Stanisic et al., 2021. | SM-AufschValeur mesurée convertie d'acide nitrique 2M en eau régale selon Stanisic et al., 2021. | 123
PAK-Aufsch | Cyclohexan/Aceton_Ultraschall | Cyclohexan/Aceton 1:1, in Ultraschall gelöst, 2h geschüttelt | Cyclohexane/acétone 1:1, dissous dans les ultrasons, agité pendant 2h | PAK-AufschCyclohexane/acétone 1:1, dissous dans les ultrasons, agité pendant 2h | 124
PCB-Aufsch | Cyclohexan/Aceton_Ultraschall | Cyclohexan/Aceton 1:1, in Ultraschall gelöst, 2h geschüttelt | Cyclohexane/acétone 1:1, dissous dans les ultrasons, agité pendant 2h | PCB-AufschCyclohexane/acétone 1:1, dissous dans les ultrasons, agité pendant 2h | 125
PAK-Aufsch | Soxhlet Extraktion (Cyclohexan) | Soxhlet Extraktion (Cyclohexan) | Extraction Soxhlet (cyclohexane) | PAK-AufschExtraction Soxhlet (cyclohexane) | 126
BOKW-Aufsch | Aceton/Iso-Hexan | Aceton/Iso-Hexan | Acétone/iso-hexane | BOKW-AufschAcétone/iso-hexane | 127

## SD_Messung
code_group | Code | description_de | description_fr | Helper | id
AE-Mess | XRF | Röntgenfluoreszenz Labormessgerät, Detektionsart unbekannt | Fluorescence des rayons X, manières de détection inconnu | AE-MessFluorescence des rayons X, manières de détection inconnu | 1
AE-Mess | ICP-MS | ICP-MS | ICP-MS | AE-MessICP-MS | 2
AE-Mess | AAS | AAS | SAA spectrométrie d'absorption atomique | AE-MessSAA spectrométrie d'absorption atomique | 3
AE-Mess | AAS Graphitrohr | AAS Graphitrohr | SAA à four graphite | AE-MessSAA à four graphite | 4
AE-Mess | AAS-F | AAS Flammenphotometrie | Photométrie de flamme SAA | AE-MessPhotométrie de flamme SAA | 5
AE-Mess | ICP-AES | ICP-AES | ICP-AES | AE-MessICP-AES | 6
AE-Mess | AAS/ICP-MS | AAS oder ICP-MS | SAA ou ICP-MS | AE-MessSAA ou ICP-MS | 7
AE-Mess | AAS-CV | AAS Kaltdampf | Vapeur froide SAA | AE-MessVapeur froide SAA | 8
AE-Mess | ICP-AES-H | ICP-AES Hydridtechnik | Technique d'hydrures ICP-AES | AE-MessTechnique d'hydrures ICP-AES | 9
AE-Mess | AAS-H | AAS Hydridtechnik | Technique d'hydrures SAA | AE-MessTechnique d'hydrures SAA | 10
AE-Mess | Messelektrode | Messelektrode | Electrode de mesure | AE-MessElectrode de mesure | 11
AE-Mess | AFS | AFS Atomfluoreszenz | AFS fluorescence atomique | AE-MessAFS fluorescence atomique | 12
AE-Mess | ICP/MP-AES | ICP/MP-AES | ICP/MP-AES | AE-MessICP/MP-AES | 13
AE-Mess | XRF-WD | Wellenlängendispersive Röntgenfluoreszenzanalyse | SFX analyse dispersive en longueur d'onde | AE-MessSFX analyse dispersive en longueur d'onde | 14
AE-Mess | XRF-ED | Energiedispersive Röntgenfluoreszenzanalyse | SFX analyse dispersive en énergie | AE-MessSFX analyse dispersive en énergie | 15
AKW-Mess | GC-MS | GC-MS | GC-MS | AKW-MessGC-MS | 16
BIOMIK-Mess | SIR50gBo | Substratinduzierte Respiration, 50 g Boden, 150 mg Glucose | Respiration induite par le substrat, 50 g sol, 150 mg glucose | BIOMIK-MessRespiration induite par le substrat, 50 g sol, 150 mg glucose | 17
BIOMIK-Mess | SIR50gBo_NPK | Substratinduzierte Respiration, 50 g Boden, 150 mg Glucose + NPK | Respiration induite par le substrat, 50 g sol, 150 mg glucose + NPK | BIOMIK-MessRespiration induite par le substrat, 50 g sol, 150 mg glucose + NPK | 18
BIOMIK-Mess | SIR25gBo | Substratinduzierte Respiration, 25 g Boden, 150 mg Glucose | Respiration induite par le substrat, 25 g sol, 150 mg glucose | BIOMIK-MessRespiration induite par le substrat, 25 g sol, 150 mg glucose | 19
BIOMIK-Mess | SIR12.5gBo | Substratinduzierte Respiration, 12.5 g Boden, 150 mg Glucose | Respiration induite par le substrat, 12,5 g sol, 150 mg glucose | BIOMIK-MessRespiration induite par le substrat, 12,5 g sol, 150 mg glucose | 20
BIOMIK-Mess | BA20gBo | Basalatmung, 20 g Bo 20 ml 0.025 M NaOH; Titration mit Titrationsanlage | Respiration basale, 20 g sol 20 ml 0.025 M NaOH; Titration avec appareil de titration | BIOMIK-MessRespiration basale, 20 g sol 20 ml 0.025 M NaOH; Titration avec appareil de titration | 21
BIOMIK-Mess | BA10gBo | Basalatmung, 10 g Bo 20 ml 0.025 M NaOH; Titration mit Titrationsanlage | Respiration basale, 10 g sol 20 ml 0.025 M NaOH; Titration avec appareil de titration | BIOMIK-MessRespiration basale, 10 g sol 20 ml 0.025 M NaOH; Titration avec appareil de titration | 22
BIOMIK-Mess | TOC | Total organic carbon (DIMATEC) | Carbone organique total (méthode Dimatec) | BIOMIK-MessCarbone organique total (méthode Dimatec) | 23
BIOMIK-Mess | TON | Total organic nitrogen (DIMATEC) | Azote organique total (méthode Dimatec) | BIOMIK-MessAzote organique total (méthode Dimatec) | 24
BIOMIK-Mess | AA | Segmentflussanalysator | Analyseur des flux segmenté | BIOMIK-MessAnalyseur des flux segmenté | 25
BIOMIK-Mess | manTitr | manuelle Titration | Titration manuelle | BIOMIK-MessTitration manuelle | 26
BIOMIK-Mess | autTitr | Titration mit Titrationsanlage | Titration avec appareil de titration | BIOMIK-MessTitration avec appareil de titration | 27
BIOMIK-Mess | SIR25gBo_NPK | Substratinduzierte Respiration, 25 g Boden, 150 mg Glucose + NPK | Respiration induite par le substrat, 25 g sol, 150 mg glucose + NPK | BIOMIK-MessRespiration induite par le substrat, 25 g sol, 150 mg glucose + NPK | 28
BIOMIK-Mess | Berechnung | Berechnung | Calcul | BIOMIK-MessCalcul | 29
BIOMIK-Mess | Biocounter | Biocounter | Biocounter | BIOMIK-MessBiocounter | 30
BIOMIK-Mess | Auszaehlung_Gitternetz | Berechnung B-MIP | Calcul B-PIM | BIOMIK-MessCalcul B-PIM | 31
BIOMIK-Mess | SIR12.5gBo_NPK | Substratinduzierte Respiration, 12.5 g Boden, 150 mg Glucose + NPK | Respiration induite par le substrat, 12.5 g sol, 150 mg glucose + NPK | BIOMIK-MessRespiration induite par le substrat, 12.5 g sol, 150 mg glucose + NPK | 32
BIOMIK-Mess | SIR20gBo | Substratinduzierte Respiration, 20 g Boden, 20 ml 0.025 M NaOH | Respiration induite par le substrat, 20 g sol 20 ml 0.025 M NaOH | BIOMIK-MessRespiration induite par le substrat, 20 g sol 20 ml 0.025 M NaOH | 33
BIOMIK-Mess | Kolorimeter | Kolorimeter | Colorimètre | BIOMIK-MessColorimètre | 34
BIOMIK-Mess | Titration | Titration | Titrage | BIOMIK-MessTitrage | 35
BIORW-Mess | Berechnung | Berechnung | Calcul | BIORW-MessCalcul | 36
BOKWEU-Mess | Laser_PSD | Laserbeugungs-Partikelgrössenanalyse nach ISO 13320:2009 | Granulométrie laser selon ISO 13320:2009 | BOKWEU-MessGranulométrie laser selon ISO 13320:2009 | 37
BOKW-Mess | Pipettenmethode | Pipettenmethode | Analyse granulométrique avec la pipette | BOKW-MessAnalyse granulométrique avec la pipette | 38
BOKW-Mess | Passon | Gasvolumenbestimmung mit Apparatur nach Passon | mesure du volume gazeux avec appareil selon Passon | BOKW-Messmesure du volume gazeux avec appareil selon Passon | 39
BOKW-Mess | Photometer | Photometer | photomètre | BOKW-Messphotomètre | 40
BOKW-Mess | Scheibler | Gasvolumenbestimmung mit Scheibler-Apparat | mesure du volume gazeux avec appareil selon Scheibler | BOKW-Messmesure du volume gazeux avec appareil selon Scheibler | 41
BOKW-Mess | Titration | Titration | Titrage | BOKW-MessTitrage | 42
BOKW-Mess | AAS | AAS | SAA spectrométrie d'absorption atomique | BOKW-MessSAA spectrométrie d'absorption atomique | 43
BOKW-Mess | Blacke_Walkly | Blacke & Walkly | Walkly/Black | BOKW-MessWalkly/Black | 44
BOKW-Mess | CNS_Analyser | CNS_Analyser | Analyseur CNS (carbone-azote-soufre) | BOKW-MessAnalyseur CNS (carbone-azote-soufre) | 45
BOKW-Mess | ICP-MS | ICP-MS | ICP-MS | BOKW-MessICP-MS | 46
BOKW-Mess | GC-FID | Gaschromatographie mit FID-Detektion | Chromatographie en phase gazeuse avec détecteur à inonisation de flamme (FID) | BOKW-MessChromatographie en phase gazeuse avec détecteur à inonisation de flamme (FID) | 47
BOKW-Mess | AAS-F | AAS Flammenphotometrie | Photométrie de flamme SAA | BOKW-MessPhotométrie de flamme SAA | 48
BOKW-Mess | Messelektrode | Messelektrode | Electrode de mesure | BOKW-MessElectrode de mesure | 49
BOKW-Mess | Berechnung | Berechnung | Calcul | BOKW-MessCalcul | 50
BOKW-Mess | ICP-AES | ICP-AES | ICP-AES | BOKW-MessICP-AES | 51
BOKW-Mess | Berechnung_Humus_1.725 | Berechnung Humus nach Corg mit Faktor 1.725 | Calcul d'humus d'après Corg avec un facteur 1.725 | BOKW-MessCalcul d'humus d'après Corg avec un facteur 1.725 | 52
BOKW-Mess | sieben_wiegen | sieben und wiegen | tamiser et peser | BOKW-Messtamiser et peser | 53
BOKW-Mess | Wiegen | Wiegen | Pesage | BOKW-MessPesage | 54
BOKW-Mess | XRF | Röntgenfluoreszenz Labormessgerät, Detektionsart unbekannt | Fluorescence des rayons X, manières de détection inconnu | BOKW-MessFluorescence des rayons X, manières de détection inconnu | 55
BOKW-Mess | MIR | Spektralanalyse (mittleres Infrarot) | Analyse spectrale (infrarouge moyen) | BOKW-MessAnalyse spectrale (infrarouge moyen) | 56
BOKW-Mess | Leitfähigkeitsmessgerät | Leitfähigkeitsmessgerät | Conductimètre | BOKW-MessConductimètre | 57
BOKW-Mess | ICP/MP-AES | ICP/MP-AES | ICP/MP-AES | BOKW-MessICP/MP-AES | 58
BOKW-Mess | Laser_PSD | Laserbeugungs-Partikelgrössenanalyse nach ISO 13320:2009 | Granulométrie laser selon ISO 13320:2009 | BOKW-MessGranulométrie laser selon ISO 13320:2009 | 59
BOKW-Mess | XRF-WD | Wellenlängendispersive Röntgenfluoreszenzanalyse | SFX analyse dispersive en longueur d'onde | BOKW-MessSFX analyse dispersive en longueur d'onde | 60
BOKW-Mess | XRF-ED | Energiedispersive Röntgenfluoreszenzanalyse | SFX analyse dispersive en énergie | BOKW-MessSFX analyse dispersive en énergie | 61
DIOX-Mess | GC-MS | GC-MS | GC-MS | DIOX-MessGC-MS | 62
DIOX-Mess | GC-HRMS | GC-HRMS | GC-HRMS | DIOX-MessGC-HRMS | 63
HKW_CKW-Mess | GC-MS | GC-MS | GC-MS | HKW_CKW-MessGC-MS | 64
ISO-Mess | ICP-MS | ICP-MS | ICP-MS | ISO-MessICP-MS | 65
NAEHR-Mess | Kjeldahl | Kjeldahl | Méthode Kjeldahl | NAEHR-MessMéthode Kjeldahl | 66
NAEHR-Mess | AAS | AAS | SAA spectrométrie d'absorption atomique | NAEHR-MessSAA spectrométrie d'absorption atomique | 67
NAEHR-Mess | CNS_Analyser | CNS_Analyser | Analyseur CNS (carbone-azote-soufre) | NAEHR-MessAnalyseur CNS (carbone-azote-soufre) | 68
NAEHR-Mess | ICP-MS | ICP-MS | ICP-MS | NAEHR-MessICP-MS | 69
NAEHR-Mess | AAS-F | AAS Flammenphotometrie | Photométrie de flamme SAA | NAEHR-MessPhotométrie de flamme SAA | 70
NAEHR-Mess | AAS-H | AAS Hydridtechnik | Technique d'hydrures SAA | NAEHR-MessTechnique d'hydrures SAA | 71
NAEHR-Mess | Photometer | Photometer | Photomètre | NAEHR-MessPhotomètre | 72
NAEHR-Mess | ICP-AES | ICP-AES | ICP-AES | NAEHR-MessICP-AES | 73
NAEHR-Mess | XRF | Röntgenfluoreszenz Labormessgerät, Detektionsart unbekannt | Fluorescence des rayons X, manières de détection inconnu | NAEHR-MessFluorescence des rayons X, manières de détection inconnu | 74
NAEHR-Mess | ICP/MP-AES | ICP/MP-AES | ICP/MP-AES | NAEHR-MessICP/MP-AES | 75
NAEHR-Mess | XRF-WD | Wellenlängendispersive Röntgenfluoreszenzanalyse | SFX analyse dispersive en longueur d'onde | NAEHR-MessSFX analyse dispersive en longueur d'onde | 76
NAEHR-Mess | XRF-ED | Energiedispersive Röntgenfluoreszenzanalyse | SFX analyse dispersive en énergie | NAEHR-MessSFX analyse dispersive en énergie | 77
OCPEST-Mess | GC-MS | GC-MS | GC-MS | OCPEST-MessGC-MS | 78
PAK-Mess | GC-MS-MS | GC-MS-MS | GC-MS-MS | PAK-MessGC-MS-MS | 79
PAK-Mess | Berechnung | Berechnung | Calcul | PAK-MessCalcul | 80
PAK-Mess | GC-MS | GC-MS | GC-MS | PAK-MessGC-MS | 81
PAK-Mess | GC-ECD | GC-ECD | GC-ECD | PAK-MessGC-ECD | 82
PAK-Mess | DC | DC Dünnschichtchromatographie | CCM Chromatographie sur couche mince | PAK-MessCCM Chromatographie sur couche mince | 83
PCB-Mess | GC-MS-MS | GC-MS-MS | GC-MS-MS | PCB-MessGC-MS-MS | 84
PCB-Mess | Berechnung | Berechnung | Calcul | PCB-MessCalcul | 85
PCB-Mess | GC-MS | GC-MS | GC-MS | PCB-MessGC-MS | 86
PCB-Mess | GC-ECD | GC-ECD | GC-ECD | PCB-MessGC-ECD | 87
PEST-Mess | GC-MS | GC-MS | GC-MS | PEST-MessGC-MS | 88
PEST-Mess | GC-MS-MS | GC-MS-MS | GC-MS-MS | PEST-MessGC-MS-MS | 89
PEST-Mess | LC-MS-MS | LC-MS-MS | LC-MS-MS | PEST-MessLC-MS-MS | 90
PEST-Mess | LC-MS | LC-MS | LC-MS | PEST-MessLC-MS | 91
PEST-Mess | HPLC | HPLC | HPLC | PEST-MessHPLC | 92
PEST-Mess | HPLC-UV | HPLC-UV | HPLC-UV | PEST-MessHPLC-UV | 93
PHYS-Mess | Wiegen | Wiegen | Pesage | PHYS-MessPesage | 94
PHYS-Mess | Pipettenmethode | Pipettenmethode | Analyse granulométrique avec la pipette | PHYS-MessAnalyse granulométrique avec la pipette | 95
PHYS-Mess | Berechnung | Berechnung | Calcul | PHYS-MessCalcul | 96
PHYS-Mess | Desorption-Messystem | Desorption-Messystem | Système de mesure de la désorption | PHYS-MessSystème de mesure de la désorption | 97
PHYS-Mess | Panda-Sonde | Panda-Sonde | Sonde Panda | PHYS-MessSonde Panda | 98
PHYS-Mess | Wasserdurchlaessigkeitsmessgeraet | Wasserdurchlässigkeitsmessgerät | Appareil de mesure de la perméabilité à l'eau | PHYS-MessAppareil de mesure de la perméabilité à l'eau | 99
PHYS-Mess | Wasserpyknometer | Wasserpyknometer | Pycnomètre | PHYS-MessPycnomètre | 100
SM-Mess | AAS/ICP-MS | AAS oder ICP-MS | SAA ou ICP-MS | SM-MessSAA ou ICP-MS | 101
SM-Mess | AAS-F | AAS Flammenphotometrie | Photométrie de flamme SAA | SM-MessPhotométrie de flamme SAA | 102
SM-Mess | AAS-CV | AAS Kaltdampf | Vapeur froide SAA | SM-MessVapeur froide SAA | 103
SM-Mess | ICP-AES-H | ICP-AES Hydridtechnik | Technique d'hydrures ICP-AES | SM-MessTechnique d'hydrures ICP-AES | 104
SM-Mess | AAS-H | AAS Hydridtechnik | Technique d'hydrures SAA | SM-MessTechnique d'hydrures SAA | 105
SM-Mess | Messelektrode | Messelektrode | Electrode de mesure | SM-MessElectrode de mesure | 106
SM-Mess | AAS | AAS | SAA spectrométrie d'absorption atomique | SM-MessSAA spectrométrie d'absorption atomique | 107
SM-Mess | AAS Graphitrohr | AAS Graphitrohr | SAA à four graphite | SM-MessSAA à four graphite | 108
SM-Mess | ICP-AES | ICP-AES | ICP-AES | SM-MessICP-AES | 109
SM-Mess | ICP-MS | ICP-MS | ICP-MS | SM-MessICP-MS | 110
SM-Mess | XRF-ED | Energiedispersive Röntgenfluoreszenzanalyse | SFX analyse dispersive en énergie | SM-MessSFX analyse dispersive en énergie | 111
SM-Mess | AFS | AFS Atomfluoreszenz | AFS fluorescence atomique | SM-MessAFS fluorescence atomique | 112
SM-Mess | XRF | Röntgenfluoreszenz Labormessgerät, Detektionsart unbekannt | Fluorescence des rayons X, manières de détection inconnu | SM-MessFluorescence des rayons X, manières de détection inconnu | 113
SM-Mess | ICP/MP-AES | ICP/MP-AES | ICP/MP-AES | SM-MessICP/MP-AES | 114
SM-Mess | XRF-WD | Wellenlängendispersive Röntgenfluoreszenzanalyse | SFX analyse dispersive en longueur d'onde | SM-MessSFX analyse dispersive en longueur d'onde | 115
- | #N/A | keine Aussage | pas de déclaration | -pas de déclaration | 116
BOKW-Mess | Berechnung_Humus_2 | Berechnung Humus nach Corg mit Faktor 2 | Calcul d'humus d'après Corg avec un facteur 2 | BOKW-MessCalcul d'humus d'après Corg avec un facteur 2 | 117
BOKW-Mess | Temperaturgradientenmethode_Corg | Temperaturgradientenmethode zur Bestimmung von Corg (Ref. TOC) | Méthode de rampe de température pour déterminer Corg (ref. TOC) | BOKW-MessMéthode de rampe de température pour déterminer Corg (ref. TOC) | 118
BOKW-Mess | DINA_Temperaturgradientenmethode_Corg | Temperaturgradientenmethode zur Bestimmung von Corg nach Methode DINA (DIN19539) (Ref. TOC) | Méthode de rampe de température pour déterminer Corg selon méthode DINA (DIN19539) (ref. TOC) | BOKW-MessMéthode de rampe de température pour déterminer Corg selon méthode DINA (DIN19539) (ref. TOC) | 119
BOKW-Mess | DINB_Temperaturgradientenmethode_Corg | Temperaturgradientenmethode zur Bestimmung von Corg nach Methode DINB (DIN19539) (Ref. TOC) | Méthode de rampe de température pour déterminer Corg selon méthode DINB (DIN19539) (ref. TOC) | BOKW-MessMéthode de rampe de température pour déterminer Corg selon méthode DINB (DIN19539) (ref. TOC) | 120
BOKW-Mess | Temperaturgradientenmethode_TC | Temperaturgradientenmethode zur Bestimmung von TC nach Methode DIN15936 | Méthode de rampe de température pour déterminer TC selon méthode DIN15936 | BOKW-MessMéthode de rampe de température pour déterminer TC selon méthode DIN15936 | 121
BIOMIK-Mess | PicoGreen | Fluorimetrisch mit PicoGreen | fluorimétrique avec PicoGreen | BIOMIK-Messfluorimétrique avec PicoGreen | 122
PCB-Mess | GC-HRMS | GC-HRMS | GC-HRMS | PCB-MessGC-HRMS | 123
HKW_CKW-Mess | GC-MS-MS | GC-MS-MS | GC-MS-MS | HKW_CKW-MessGC-MS-MS | 124
OCPEST-Mess | GC-MS-MS | GC-MS-MS | GC-MS-MS | OCPEST-MessGC-MS-MS | 125
BOKW-Mess | Calcimeter | Bestimmung des Druckanstiegs durch CO2-Freisetzung (CaCO3-Äquivalent) | Mesure de l'augmentation de la pression provoquée par le dégagement de CO2 (équivalent CaCO3) | BOKW-MessMesure de l'augmentation de la pression provoquée par le dégagement de CO2 (équivalent CaCO3) | 126
DIOX-Mess | GC-MS-MS | GC-MS-MS | GC-MS-MS | DIOX-MessGC-MS-MS | 127
DIOX-Mess | Berechnung | Berechnung | Calcul | DIOX-MessCalcul | 130